## componenti GdL 03 TIC IV
Componenti del GdL 03/TICIV IV “QUALITÀ E CIRCUITI INTERCONFRONTO” | Piano triennale 2018/2020
Elisa Raso | ISPRA - COORDINATORE
Massimo Giusti | ARTA Abruzzo
Sonia Renata Serra | ARPA Calabria
Federico Santacroce, Angela Vetromile, Brunella Resicato | ARPA Campania
Carla Gramellini, Ivan Scaroni | ARPA Emilia Romagna
Stefano De Martin | ARPA Friuli Venezia Giulia
Stefano Brasini | ARPA Lazio
Sonia Giribone | ARPA Liguria
Valeria Frattini | ARPA Lombardia
Luigi De Tullio | ARPA Molise
Sara Coluccia | ARPA Piemonte
Maria Patrizia Usai | ARPA Sardegna
Michele Fiore | ARPA Sicilia
Chiara Elmi, Paola Maranghi in sostituzione di Fabrizio Mannelli | ARPA Toscana
Nadia Geranio | ARPA Umbria
Roberto Lazzaron | ARPA Valle D’Aosta
IL PRESENTE DATA BASE E' AGGIORNATO A DICEMBRE DEL 2020

## Prove accreditate SNPA 2020
Data base - “Elenco prove accreditate SNPA”
Laboratori ISPRA/Arpa/Appa | N. Labora- torio | Sede Lab. | Categoria* (Classificazione delle prove in relazione a luogo di esecuzione e modalità di gestione) | MATERIALE / PRODOTTO / MATRICE di analisi | MISURANDO / PROPRIETÀ MISURATA / DENOMINAZIONE DELLA PROVA | NORMA / METODO DI PROVA
A.R.T.A. Abruzzo | 687 A | Teramo | 0 | Acque destinate al consumo umano | Allumino, Arsenico, Cadmio, Cromo Totale, Ferro, Manganese, Nichel, Piombo, Antimonio, Vanadio | UNI EN ISO 11885:2009
A.R.T.A. Abruzzo | 687 A | Teramo | 0 | Acque destinate al consumo umano | Composti organici volatili (VOC) :1,2-dicloroetano, benzene, tricloroetilene, tetracoloetilene, tricloroetilene + tetracloroetilene. Trialometani: cloroformio (triclometano) , bromoformio (tribromometano), dibromoclorometano, bromodiclorometano, trialometani totali. | UNI EN ISO 15680:2005
A.R.T.A. Abruzzo | 687 A | Teramo | 0 | Acque destinate al consumo umano e di piscina | Conta di Escherichia coli e Conta di Batteri coliformi | UNI EN ISO 9308-2:2014
A.R.T.A. Abruzzo | 687 A | Teramo | 0 | Acque destinate al consumo umano, Acque di piscina, Acque minerali, Acque naturali (sotterranee e superficiali) | Conta dei microrganismi vitali a 22°C e a 36°C | UNI EN ISO 6222:2001
A.R.T.A. Abruzzo | 687 A | Teramo | 0 | Acque destinate al consumo umano, di piscina, pulite e disinfettate | Conta di enterococchi intestinali | UNI EN ISO 7899-2:2003
A.R.T.A. Abruzzo | 687 A | Teramo | 0 | Acque destinate al consumo umano, di sorgente, di piscina, utilizzate per la produzione di acque per dialisi, superficiali, sotterranee e acque minerali | Cloruri, Nitrati e Solfati | Rapporti ISTISAN 2007/31 pag 115 Met ISS CBB 037
A.R.T.A. Abruzzo | 687 A | Teramo | 0 | Acque destinate al consumo umano, di sorgente, di piscina, utilizzate per la produzione di acque per dialisi, superficiali, sotterranee e acque minerali | Conduttività Elettrica | Rapporti ISTISAN 2007/31 pag 55 Met ISS.BDA.022
A.R.T.A. Abruzzo | 687 A | Teramo | 0 | Acque destinate al consumo umano, di sorgente, di piscina, utilizzate per la produzione di acque per dialisi, superficiali, sotterranee e acque minerali | pH | Rapporti ISTISAN 2007/31 pag 68 Met ISS.BCA.023
A.R.T.A. Abruzzo | 687 A | Teramo | 0 | Acque destinate al consumo umano, di sorgente, di piscina, utilizzate per la produzione di acque per dialisi, superficiali, sotterranee e acque minerali | Sodio, Magnesio e Calcio | Rapporti ISTISAN 2007/31 pag 121 Met ISS CBB 038
A.R.T.A. Abruzzo | 687 A | Teramo | 0 | Acque destinate al consumo umano, di sorgente, di piscina, utilizzate per la produzione di acque per dialisi, superficiali, sotterranee e acque minerali. Acque di scarico domestiche, urbane e industriali | Ione ammonio/Azoto ammoniacale/Ammoniaca (da calcolo) | UNI 11669:2017 A
A.R.T.A. Abruzzo | 687 A | Teramo | 0 | Acque di scarico domestiche, urbane e industriali | Richiesta Chimica di Ossigeno (COD) | ISO 15705:2002
A.R.T.A. Abruzzo | 687 A | Teramo | 0 | Acque superficiali dolci o marine, reflue, sottoposte a trattamento | Conta di escherichia coli | APAT CNR IRSA 7030F MAN 29 2003
A.R.T.A. Abruzzo | 687 A | Teramo | 0 | Aria - ambiente di vita, ambienti di lavoro | Concentrazione fibre di amianto aerodisperse (MOCF) | DM 06/09/1994 GU SO n° 288 10/12/94 All 2 lettera A
A.R.T.A. Abruzzo | 687 A | Teramo | 0 | Materiali e Minerali | Amianto (Amosite, Crocidolite, Crisotilo,Tremolite) | DM 06/09/1994 GU SO n° 288 10/12/94 All 3
A.R.T.A. Abruzzo | 687 A | Teramo | 0 | Suoli, Terreni | Scheletro | DM 13/09/1999 SO n°185 GU n°248 21/10/1999 Met II.1
A.R.T.A. Abruzzo | 687 A | Teramo | 0 | Suoli, Terreni,Sedimenti, Rifiuti, Compost, Fertilizzanti | Arsenico, Vanadio, Cromo, Manganese, Nichel, Piombo, Rame, Zinco, Cadmio, Cobalto. | EPA 3051A:2007+EPA6010D:2014
A.R.T.A. Abruzzo | 687 A | Teramo | 0 | Suoli,Terreni, Sedimenti,Rifiuti Compost, Fertilizzanti | Sostanza secca, residuo secco | UNI EN 14346:2007 Met A
A.R.T.A. Abruzzo | 687 B | L’Aquila | 0 | Acque destinate al consumo umano | Composti organici volatili (VOC): Benzene, 1,2 Dicloroetano, Tetracloroetilene, Tricloroetilene, Cloroformio, Bromoformio, Dibromoclorometano, Bromodiclorometano, Somma di Tetracloroetilene e Tricloroetilene, Trialometani-totale (somma) | UNI EN ISO 15680:2005
A.R.T.A. Abruzzo | 687 B | L’Aquila | 0 | Acque destinate al consumo umano, di piscina, pulite e disinfettate | Conta di Escherichia coli e Conta di Batteri coliformi | UNI EN ISO 9308-2:2014
A.R.T.A. Abruzzo | 687 B | L’Aquila | 0 | Acque destinate al consumo umano, di piscina, pulite e disinfettate, acque di balneazione, acque minerali | Conta di enterococchi intestinali | UNI EN ISO 7899-2:2003
A.R.T.A. Abruzzo | 687 B | L’Aquila | 0 | Acque destinate al consumo umano, di sorgente, di piscina, utilizzate per la produzione di acque per dialisi, superficiali, sotterranee e acque minerali | Cloruri, Nitrati e Solfati | Rapporti ISTISAN 2007/31 pag 115 Met ISS CBB 037
A.R.T.A. Abruzzo | 687 B | L’Aquila | 0 | Acque destinate al consumo umano, di sorgente, di piscina, utilizzate per la produzione di acque per dialisi, superficiali, sotterranee e acque minerali | Conduttività Elettrica | Rapporti ISTISAN 2007/31 pag 55 Met ISS BDA 022
A.R.T.A. Abruzzo | 687 B | L’Aquila | 0 | Acque destinate al consumo umano, di sorgente, di piscina, utilizzate per la produzione di acque per dialisi, superficiali, sotterranee e acque minerali | pH | Rapporti ISTISAN 2007/31 pag 68 Met ISS BCA 023
A.R.T.A. Abruzzo | 687 B | L’Aquila | 0 | Acque destinate al consumo umano, di sorgente, di piscina, utilizzate per la produzione di acque per dialisi, superficiali, sotterranee e acque minerali | Rame | Rapporti ISTISAN 2007/31 pag 291 Met. ISS DAA 009
A.R.T.A. Abruzzo | 687 B | L’Aquila | 0 | Acque destinate al consumo umano, di sorgente, di piscina, utilizzate per la produzione di acque per dialisi, superficiali, sotterranee e acque minerali | Sodio, Magnesio e Calcio | Rapporti ISTISAN 2007/31 pag 121 Met ISS CBB 038
A.R.T.A. Abruzzo | 687 B | L’Aquila | 0 | Acque destinate al consumo umano, di sorgente, utilizzate per la produzione di acque per dialisi, superficiali, sotterranee, acque di balneazione. Acque di scarico domestiche, urbane e industriali | Ione ammonio/Azoto ammoniacale/Ammoniaca (da calcolo) | UNI 11669:2017 A
A.R.T.A. Abruzzo | 687 B | L’Aquila | 0 | Acque di scarico domestiche, urbane e industriali | Richiesta Chimica di Ossigeno (COD) | ISO 15705:2002
A.R.T.A. Abruzzo | 687 B | L’Aquila | 0 | Acque superficiali dolci o marine, reflue, sottoposte a trattamento | Conta di escherichia coli | APAT CNR IRSA 7030F Man 29 2003
A.R.T.A. Abruzzo | 687 B | L’Aquila | 0 | Alimenti | Glutine da frumento, segale, orzo | AOAC 2012.01 2016
A.R.T.A. Abruzzo | 687 B | L’Aquila | 0 | Suoli | Idrocarburi (C12-C40) | ISO 16703:2004
A.R.T.A. Abruzzo | 687 B | L’Aquila | 0 | Suolo e assimilabili (terreni, sabbie, sedimenti, fanghi) | residuo secco/umidità a 105°C | ISO 11465:1993/Cor.1:1994
A.R.T.A. Abruzzo | 687 B | L’Aquila | 0 | Suolo e assimilabili (terreni, sedimenti, fanghi) | Scheletro | DM 13/09/1999 SO n°185 GU n°248 21/10/1999 Met II.1
A.R.T.A. Abruzzo | 687 D | Pescara | 0 | Acque destinate al consumo umano, acque sotterranee | Composti organici volatili: 1,2-dicloroetano, benzene, bromoformio (tribromometano), bromodiclorometano, cloroformio (triclorometano), dibromoclorometano, tetracloroetilene, tricloroetilene, somma di tetracloroetilene + tricloroetilene, Trialometani-totali ( -) | UNI EN ISO 15680:2005
A.R.T.A. Abruzzo | 687 D | Pescara | 0 | Acque destinate al consumo umano, di piscina | Conta dei microrganismi vitali a 22°C | UNI EN ISO 6222:2011
A.R.T.A. Abruzzo | 687 D | Pescara | 0 | Acque destinate al consumo umano, di piscina | Conta dei microrganismi vitali a 36°C | UNI EN ISO 6222:2011
A.R.T.A. Abruzzo | 687 D | Pescara | 0 | Acque destinate al consumo umano, di piscina, pulite e disinfettate | Conta di Escherichia coli e di batteri coliformi | UNI EN ISO 9308-2:2014
A.R.T.A. Abruzzo | 687 D | Pescara | 0 | Acque destinate al consumo umano, di piscina, pulite e disinfettate, acque di balneazione | Conta di enterococchi intestinali | UNI EN ISO 7899-2:2003
A.R.T.A. Abruzzo | 687 D | Pescara | 0 | Acque destinate al consumo umano, di sorgente, di piscina, utilizzate per la produzione di acque per dialisi, superficiali, sotterranee e acque minerali | Cloruri, Nitrati e Solfati | Rapporti ISTISAN 2007/31 pag 115 Met ISS CBB 037
A.R.T.A. Abruzzo | 687 D | Pescara | 0 | Acque destinate al consumo umano, di sorgente, di piscina, utilizzate per la produzione di acque per dialisi, superficiali, sotterranee e acque minerali | Conduttività Elettrica | Rapporti ISTISAN 2007/31 pag 55 Met ISS.BDA.022
A.R.T.A. Abruzzo | 687 D | Pescara | 0 | Acque destinate al consumo umano, di sorgente, di piscina, utilizzate per la produzione di acque per dialisi, superficiali, sotterranee e acque minerali | pH | Rapporti ISTISAN 2007/31 pag 68 Met ISS.BCA.023
A.R.T.A. Abruzzo | 687 D | Pescara | 0 | Acque destinate al consumo umano, di sorgente, di piscina, utilizzate per la produzione di acque per dialisi, superficiali, sotterranee e acque minerali | Sodio, Magnesio e Calcio | Rapporti ISTISAN 2007/31 pag 121 Met ISS CBB 038
A.R.T.A. Abruzzo | 687 D | Pescara | 0 | Acque di scarico domestiche, urbane e industriali | Richiesta Chimica di Ossigeno (COD) | ISO 15705:2002
A.R.T.A. Abruzzo | 687 D | Pescara | 0 | Acque di scarico, acque superficiali, prodotti chimici, eluati di terreni, sedimenti e compost | Inibizione della mobilità della Daphnia magna Straus - Prova di tossicità acuta | UNI EN ISO 6341:2013
A.R.T.A. Abruzzo | 687 D | Pescara | 0 | Acque naturali, acque reflue e di scarico, eluato da test di cessione in acqua | Cadmio, cromo, rame, ferro, manganese, vanadio | ISO 11885:2007
A.R.T.A. Abruzzo | 687 D | Pescara | 0 | Acque potabili, sotterranee e superficiali | Arsenico, piombo, manganese, nichel | ISO 17294-2:2016
A.R.T.A. Abruzzo | 687 D | Pescara | 0 | Acque sotterranee, acque superficiali , scarichi e acque destinate al consumo umano | Ione ammonio/Azoto ammoniacale/Ammoniaca (da calcolo) | UNI 11669:2017 A
A.R.T.A. Abruzzo | 687 D | Pescara | 0 | Acque superficiali dolci o marine, reflue, sottoposte a trattamento | Conta di Escherichia coli | APAT CNR IRSA 7030F MAN 29 2003
A.R.T.A. Abruzzo | 687 D | Pescara | 0 | Suoli, terreni, sedimenti | Idrocarburi (C12-C40) | ISO 16703:2004
A.R.T.A. Abruzzo | 687 D | Pescara | 0 | Suoli, terreni, sedimenti | Scheletro | DM 13/09/1999 SO n°185 GU n°248 21/10/1999 Met II.1
A.R.T.A. Abruzzo | 687 D | Pescara | 0 | Suolo e assimilabili (terreni, sabbie, sedimenti, fanghi) | Residuo secco/umidità a 105°C | ISO 11465:1993/Cor.1:1994
A.R.T.A. Abruzzo | 687 D | Pescara | 0 | Acque di mare, Acque salmastre, Elutriati, Sostanze e preparati chimici | Valutazione della tossicità cronica con test di sviluppo larvale con Crassostrea gigas/Chronic toxicity test with embryo-larval development of Crassostrea gigas | ISO 17244:2015
A.R.T.A. Abruzzo | 687 D | Pescara | 0 | Acque di mare, Acque salmastre, Elutriati, Sostanze e preparati chimici | Valutazione della tossicità acuta tramite saggio di inibizione della crescita di alghe marine con Phaeodactylum tricornutum/Acute Toxicity test with Algal growth inhibition test with Phaeodactylum tricornutum | UNI EN ISO 10253:2017
A.R.T.A. Abruzzo | 687 D | Pescara | 0 | Fanghi, Suoli | Cadmio, cromo, rame, vanadio | UNI EN 16174:2012 Met A + UNI EN ISO 11885:2009
A.R.T.A. Abruzzo | 687 D | Pescara | 0 | Fanghi, Suoli | Cadmio, cromo, rame, vanadio | UNI EN 16174:2012 Met B + UNI EN ISO 11885:2009
APPA Bolzano | 434 A | Bolzano | 0 | Acque ad uso umano e minerali naturali / Wasser für den menschlichen Gebrauch und natürliches Mineralwasser / Water for human consumption und mineral natural water | Alcalinità / Alkalinität / Alkalinity | UNI EN ISO 9963-1:1998
APPA Bolzano | 434 A | Bolzano | 0 | Acque ad uso umano e minerali naturali / Wasser für den menschlichen Gebrauch und natürliches Mineralwasser / Water for human consumption und mineral natural water | Anioni: Cloruri, Fluoruri, Nitrati, Solfati / Anionen: Fluoride, Chloride, Nitrate, Sulfate / Anions: Fluoride, Chloride, Nitrate, Sulfate | Rapporti ISTISAN 2007/31 pag 115 Met ISS CBB 037
APPA Bolzano | 434 A | Bolzano | 0 | Acque ad uso umano e minerali naturali / Wasser für den menschlichen Gebrauch und natürliches Mineralwasser / Water for human consumption und mineral natural water | Conduttivitá elettrica / Elektrische Leitfähigkeit / Electric conductance | Rapporti ISTISAN 2007/31 pag 55 Met ISS BDA 022
APPA Bolzano | 434 A | Bolzano | 0 | Acque ad uso umano e minerali naturali / Wasser für den menschlichen Gebrauch und natürliches Mineralwasser / Water for human consumption und mineral natural water | Metalli: Alluminio, Antimonio, Arsenico, Boro, Bromo, Cadmio, Cromo, Iodio, Mercurio, Nichel, Piombo, Rame, Selenio, Uranio, Vanadio, Zinco / Metalle: Aluminium, Antimon, Arsen, Bor, Brom, Cadmium, Chrom, Jod, Quecksilber, Nichel, Blei, Kupfer, Selen, Uran, Vanadium, Zink / Metals: Aluminium, Antimony, Arsenic, Boron, Bromine, Cadmium, Chrome, Iodine, Mercury, Nichel, Lead, Copper, Selenium, Uranium, Vanadium, Zinc | ISO 17294-2:2016
APPA Bolzano | 434 A | Bolzano | 0 | Acque ad uso umano e minerali naturali / Wasser für den menschlichen Gebrauch und natürliches Mineralwasser / Water for human consumption und mineral natural water | Metalli: Bario, Calcio, Ferro, Litio, Magnesio, Manganese, Potassio, Silice, Sodio, Stronzio / Metalle: Barium, Calcium, Eisen, Lithium, Magnesium, Mangan, Kalium, Kieselsaure, Natrium, Strontium / Metals: Barium, Calcium, Iron, Lithium, Magnesium, Manganese, Potassium, Silica, Natrium, Strontium | APAT CNR IRSA 3020 Man 29 2003
APPA Bolzano | 434 A | Bolzano | 0 | Acque ad uso umano e minerali naturali / Wasser für den menschlichen Gebrauch und natürliches Mineralwasser / Water for human consumption und mineral natural water | Ossidabilità al permanganato / Permanganatoxidierbarkeit / Permanganate oxidability | Rapporti ISTISAN 2007/31 pag 97 Met ISS BEB 027
APPA Bolzano | 434 A | Bolzano | 0 | Acque ad uso umano e minerali naturali / Wasser für den menschlichen Gebrauch und natürliches Mineralwasser / Water for human consumption und mineral natural water | Pesticidi / Pestizide / Pesticides: Acetamiprid, Azoxystrobin, Diclorbenzamide, Dimetoato, Esazinone, Fosalone, Metalaxil, Metazacloro, Pirimicarb, Terbutrina, Tiametoxam. (>= 0,010 µg/L) | DIN 38407-36:2014
APPA Bolzano | 434 A | Bolzano | 0 | Acque ad uso umano e minerali naturali / Wasser für den menschlichen Gebrauch und natürliches Mineralwasser / Water for human consumption und mineral natural water | Pesticidi / Pestizide / Pesticides: Aldrin, Bromofos-metile, Brompropilato, Clorpirifos-metile, Dieldrin, Difenilammina, Endosulfan-alfa, Endosulfan-beta, Endosulfan-solfato, Endrin, Eptacloro, Eptacloro-epossido isomero A, Eptacloro-epossido isomero B, Esaclorocicloesano-alfa, Esaclorocicloesano-beta, Fenitrotion, Lindano, Paration-etile, Paration-metile, Trifluralin. | Rapporti ISTISAN 19/7 pag. 43 Met ISS CAC 015
APPA Bolzano | 434 A | Bolzano | 0 | Acque ad uso umano e minerali naturali / Wasser für den menschlichen Gebrauch und natürliches Mineralwasser / Water for human consumption und mineral natural water | pH / pHWert / pH | Rapporti ISTISAN 2007/31 pag 68 Met ISS BCA 023
APPA Bolzano | 434 A | Bolzano | 0 | Acque ad uso umano, minerali naturali e superficiali / Wasser für den menschlichen Gebrauch, natürliches Mineralwasser und Oberflächenwasser / Water for human consumption, natural mineral water and superficial water | Cationi: Calcio, Magnesio, Sodio, Potassio / Kationen: Calcium, Magnesium, Natrium, Kalium / Cations: Calcium, Magnesium, Sodium, Potassium | APAT CNR IRSA 3030 Man 29 2003
APPA Bolzano | 434 A | Bolzano | 0 | Acque ad uso umano, minerali naturali e superficiali / Wasser für den menschlichen Gebrauch, natürliches Mineralwasser und Oberflächenwasser / Water for human consumption, natural mineral water and superficial water | Composti organici volatili: benzene, 1,2-dicloroetano, tetracloroetilene, tricloroetilene, cloroformio, bromoformio, dibromoclorometano, bromodiclorometano / Leichtflüchtige Organohalogenstoffe: Benzol, 1,2-Dichlorethan, Tetrachlorethylen, Trichlorethylen, Chloroform, Bromoform, Dibromochloromethan, Bromodichloromethan / Volatile haloorganic compounds: Benzene, 1,2-dichlorethane, tetrachlorethylene, trichloretylene, chloroform, bromoform, dibromochloromethane, bromochloromethane | UNI EN ISO 15680:2005
APPA Bolzano | 434 A | Bolzano | 0 | Acque ad uso umano, minerali naturali e superficiali / Wasser für den menschlichen Gebrauch, natürliches Mineralwasser und Oberflächenwasser / Water for human consumption, natural mineral water and superficial water | Durezza (da calcolo) / Härte (berechnet) / Hardness (calculating) | APAT CNR IRSA 2040 A Man 29 2003 + APAT CNR IRSA 3030 Man 29 2003
APPA Bolzano | 434 A | Bolzano | 0 | Acque ad uso umano, minerali naturali e superficiali / Wasser für den menschlichen Gebrauch, natürliches Mineralwasser und Oberfächenwasser / Water for human consumption, mineral natural and superficial water | Ammonio / Ammonium / Ammonia | ISO 7150-1:1984
APPA Bolzano | 434 A | Bolzano | 0 | Acque destinate al consumo umano, acque minerali naturali, acque di scarico ed acque superficiali / Wasser für den menschlichen Gebrauch, natürliches Mineralwasser, Abwasser und Oberfächenwasser / Water for human consumption, natural mineral water, wastewater and superficial water | Nitriti /Nitrite / Nitrite (> 0,002 mg/L) | UNI EN 26777:1994
APPA Bolzano | 434 A | Bolzano | 0 | Acque destinate al consumo umano, minerali naturali e superficiali / Wasser für den menschlichen Gebrauch, natürliches Mineralwasser und Oberfächenwasser / Water for human consumption, natural mineral water and superficial water | Idrocarburi Policiclici Aromatici (IPA): antracene, fluorantene, benzo(k)fluorantene, benzo(b)fluorantene, dibenzo(a,h)antracene, indeno(1,2,3-c,d)pirene, benzo(a pirene, benzo(g,h,i)perilene / Polyzyklische aromatische Kohlenwasserstoffen (PAK): Anthracen, Fluoranthen, Benzo(k)fluoranten, Benzo(b)fluoranten, Dibenzo(a,h)anthracen, Indeno(1,2,3-c,d)pyren, Benzo(a)pyren), Benzo(g,h,i)perylen/ Polyciclic aromatic Hydrocarbons (PAH): anthracene, fluoranthene, benzo(k)fluorantene, benzo(b)fluorantene, dibenzo(a,h)anthracene, indeno(1,2,3-c,d)pyrene, benzo(a)pyrene, benzo(g,h,i)perylene | APAT CNR IRSA 5080 Man 29 2003 (esclusi par 7.1.1, 7.2, 7.3)
APPA Bolzano | 434 A | Bolzano | 0 | Acque di scarico / Abwasser / Wastewater | Azoto ammoniacale / Ammonium-Stickstoff / Ammonia nitrogen (>1 mg/L) | APAT CNR IRSA 4030 C Man 29 2003
APPA Bolzano | 434 A | Bolzano | 0 | Acque di scarico / Abwasser / Wastewater | Azoto Kjeldahl / Stickstoff Kjeldahl / Nitrogen Kjeldahl | APAT CNR IRSA 5030 Man 29 2003
APPA Bolzano | 434 A | Bolzano | 0 | Acque di scarico / Abwasser / Wastewater | Azoto totale (da calcolo) / Gesamtstickstoff (berechnet) / Total nitrogen (calculating) | APAT CNR IRSA 4020 + 5030 Man 29 2003 + UNI EN 26777:1994
APPA Bolzano | 434 A | Bolzano | 0 | Acque di scarico / Abwasser / Wastewater | Solidi sedimentabili / Absetzbare Stoffe / Settleable solids | APAT CNR IRSA 2090 C Man 29 2003
APPA Bolzano | 434 A | Bolzano | 0 | Acque di scarico e superficiali / Abwasser und Oberflächenwasser / Wastewater and superficial water | Anioni: Cloruri, Fluoruri, Nitrati, Solfati / Anionen: Fluoride, Chloride, Nitrate, Sulfate / Anions: Fluoride, Chloride, Nitrate, Sulfate | APAT CNR IRSA 4020 Man 29 2003
APPA Bolzano | 434 A | Bolzano | 0 | Acque di scarico e superficiali / Abwasser und Oberflächenwasser / Wastewater and superficial water | Azoto totale / Gesamtstickstoff / Total nitrogen | EN 12260:2003
APPA Bolzano | 434 A | Bolzano | 0 | Acque di scarico e superficiali / Abwasser und Oberflächenwasser / Wastewater and superficial water | Conducibilitá / Leitfähigkeit / Conductance | APAT CNR IRSA 2030 Man 29 2003
APPA Bolzano | 434 A | Bolzano | 0 | Acque di scarico e superficiali / Abwasser und Oberflächenwasser / Wastewater and superficial water | Ortofosfati / Orto-phosphate / ortophosphate | UNI EN ISO 6878:2004 par 4
APPA Bolzano | 434 A | Bolzano | 0 | Acque di scarico e superficiali / Abwasser und Oberflächenwasser / Wastewater and superficial water | pH / pH-Wert / pH (1 ÷ 11 u. pH) | APAT CNR IRSA 2060 Man 29 2003
APPA Bolzano | 434 A | Bolzano | 0 | Acque di scarico e superficiali / Abwasser und Oberflächenwasser / Wastewater and superficial water | Solidi sospesi totali / Gesamte Schwebestoffe / Total suspended solids | APAT CNR IRSA 2090 B Man 29 2003
APPA Bolzano | 434 A | Bolzano | 0 | Acque minerali naturali / Natürliches Mineralwasser / Natural mineral water | Anidride carbonica / Kohlensäure / Carbon dioxide | UNI 10507:1996
APPA Bolzano | 434 A | Bolzano | 0 | Acque minerali naturali / Natürliches Mineralwasser / Natural mineral water | Residuo fisso a 180 °C / Gesamtrückstand bei 180°C / Total solids at 180 °C | Rapporti ISTISAN 2007/31 pag 65 Met ISS BFA 032
APPA Bolzano | 434 A | Bolzano | 0 | Acque minerali naturali ed acque superficiali / Natürliches Mineralwasser und Oberflächenwasser / Natural mineral and superficial water | Fosforo totale / Phosphor gesamt / Total Phosphorus | UNI EN ISO 6878:2004 par 7
APPA Bolzano | 434 A | Bolzano | 0 | Acque potabili / Trinkwasser / Potable Water | Attività 222Radon / 222Radon Aktivität / 222Radon activity | UNI 11261:2008
APPA Bolzano | 434 A | Bolzano | 0 | Acque potabili / Trinkwasser / Potable Water | Attività alfa e beta totale / Gesamt Alpha und Beta Aktivität / Gross alpha and beta activity | ISO 11704:2018
APPA Bolzano | 434 A | Bolzano | 0 | Acque superficiali / Oberflächenwasser / Superficial water | Metalli: Arsenico, Cadmio, Cromo, Nichel, Piombo, Zinco / Metalle: Arsen, Cadmium, Chrom, Nichel, Blei, Zink / Metals: Arsenic, Cadmium, Chrome, Nichel, Lead, Zinc | ISO 17294-2:2016
APPA Bolzano | 434 A | Bolzano | 0 | Alimenti / Lebensmittel / Foods | Acidi sorbico e benzoico / Sorbin- und Benzoesäure / Sorbic and benzoic acid | LFGB, L 00.00-9:1984
APPA Bolzano | 434 A | Bolzano | 0 | Alimenti / Lebensmittel / Foods | Anidride solforosa / Sulfit / Sulfites | LFGB, L 00.00-46/1:1999
APPA Bolzano | 434 A | Bolzano | 0 | Alimenti / Lebensmittel / Foods | Edulcoranti sintetici: acesulfame-K, aspartame, saccarina / Synthetische Süßstoffe: Acesulfam-K, Aspartam, Saccharin / Synthetic sweeteners: acesulfame-K, aspartame, saccharin | LFGB, L 00.00-28:2001
APPA Bolzano | 434 A | Bolzano | 0 | Alimenti / Lebensmittel / Foods | Mercurio / Quecksilber / Mercury | EPA 7473:2007
APPA Bolzano | 434 A | Bolzano | 0 | Alimenti a base di mais / Maiserzeugnisse / Maize products | Fumonisina B1 e B2 / Fumonisin B1 e B2 / Fumonisine B1 e B2 | LFGB, L 15.05-3:2006
APPA Bolzano | 434 A | Bolzano | 0 | Alimenti di origine animale: latte e prodotti del latte / Lebensmittel tierischer Herkunft: Milch und Milchprodukte / Food of animal origin: Milk and Milk products | Pesticidi / Pestizide / Pesticides: Azinfos etile, Azinfos metile, Cimiazolo, Clorfenvinfos, Clorpirifos, Diazinon, Fipronil, Fipronil solfone, Fosmet, Foxim, Indoxacarb, Malaoxon, Malation, Metidation, Paraoxon metile, Pendimetalin, Pirazofos, Pirimifos metile, Profenfos, Resmetrin, Triazofos, Aldrin, cis-Clordano, trans-Clordano, ossi-Clordano, Clorobenzilato, Clorpirifos-metile, Dieldrin, Endosulfan-alfa, Endosulfan-beta, Endosulfan-solfato, Endrin, Eptacloro, Eptacloro epossido-cis, Eptacloro epossido-trans, Esaclorobenzene, Esaclorocicloesano alfa, Esaclorocicloesano beta, Esaclorocicloesano gamma (Lindano), Metossicloro, Paration, Paration metile, Pentacloroanilina, Quintozene, Tecnazene, Vinclozolin | LFBG 00.00-164
APPA Bolzano | 434 A | Bolzano | 0 | Alimenti di origine vegetale ad alto contenuto di acqua, alimenti di origine vegetale ad alto contenuto di amido e/o proteine e basso contenuto di acqua e grasso, alimenti di origine vegetale ad alto contenuto di acidità e di acqua / Lebensmittel pflanzlicher Herkunft mit hohem Wassergehalt, Lebensmittel pflanzlicher Herkunft mit hohem Gehalt an Speisestärke und/oder Proteine und niedrigem Gehalt an Wasser und Fett, Lebensmittel pflanzlicher Herkunft mit hohem Säure- und Wassergehalt / Vegetables and fruits with high water content, Vegetables and fruits with high starch and/or protein content and low water and fat content, vegetables and fruits with high acid and water content | Pesticidi / Pestizide / Pesticides: Abamectine, Acetamiprid, Acrinatrina, Aldicarb, Aldicarb-solfone, Aldrin, Ametoctradin Azossistrobina, Benalaxil, Bifenile, Bitertanolo, Bixafen, Boscalid, Bromopropilato, Bupirimato, Buprofezin, Carbaril, Carbendazim, Carbetamide, Carbofurano, Carfentrazone etile, Ciazofamid, Ciflufenamide, Cimiazolo, Cimoxanil, Ciproconazolo, Ciprodinil, Clofentezina, Clorfenapir, Cloroantraniliprolo, Clorpirifos, Clorpirifos-metile, Clortal-dimetile, Clotianidin, Cumafos Dieldrin, Dietil-m-toluamide (DEET), Dietofencarb, Difenilammina, Difenoconazolo, Diflubenzuron, Dimetoato, Dimetomorf, Dimossistrobina, Diniconazolo, Dodina, Emamectina, Endosulfan-alfa, Endosulfan-beta, Endosulfan-solfato, Epossiconazolo, Eptenophos, Etion, Etofenprox, Etofumesato, Etossazolo, Exitiazox, Famoxadone, Fenamidone, Fenazaquin, Fenbuconazolo, Fenexamid, 2-Fenilfenolo, Fenoxicarb, Fenpiroximate, Fenpropimorf, Fluazinam, Fludioxonil, Flufenoxuron, Fluopicolide, Fluopiram, Fluquinconazolo, Flutolanil, Fluxapiroxad, Fosalone, Fosfamidone, Fosmet, Fosmetozono, 3-Idrossi-carbofurano, Imazalil, Imidacloprid, Indoxacarb, Iprodione, Iprovalicarb, Isoprotiolano, Kresoxim-metile, Linuron, Lufenuron, Malaoxon, Malation, Mandipropamide, Metalaxil, Metiocarb, Metiocarb-solfone, Metiocarb-solfossido, Metomil, Metossifenozide, Metrafenone, Miclobutanil, Ometoate, Oxadiazon, Oxadixil, Oxamil, Penconazolo, Pendimetalin, Piraclostrobina, Pirazofos, Piridaben, Pirimetanil, Pirimicarb, Pirimicarb-desmetil, Piriproxifen, Procimidone, Propargite, Propiconazolo, Propizamide, Proquinazide, Quinoxifen, Rotenone, Spinosyn A, Spinosyn D, Spirodiclofen, Spiromesifen, Spiroxamina, Tau-fluvalinato, Tebuconazolo, Tebufenozide, Tebufenpirad, Teflubenzuron, Teflutrin, Tetraconazolo, Tiabendazolo, Tiacloprid, Tiametoxam, Tiodicarb, Tiofanato-metile, Triadimefon, Triadimenol, Triazofos, Triflossistrobina, Triflumuron, Trifluralin | UNI EN 15662:2018
APPA Bolzano | 434 A | Bolzano | 0 | Alimenti, mangimi e sementi / Lebensmittel, Futtermittel und Saatgut / Foods, feeds and seeds | Quantificazione degli Organismi Geneticamente Modificati (OGM): mais MON 863 / Quantitative Bestimmung der genetisch veränderten Organismen (GVO): Mais MON 863 / Quantification of Genetically Modified Organisms (GMOs): maize MON 863 | UNI EN ISO 21571:2013 All A.4 e B.1 + UNI EN ISO 21570:2013 + GMFF EU-RL GMO Detection of maize event MON 863 2005
APPA Bolzano | 434 A | Bolzano | 0 | Alimenti, mangimi e sementi / Lebensmittel, Futtermittel und Saatgut / Foods, feeds and seeds | Quantificazione degli Organismi Geneticamente Modificati (OGM): mais NK603 / Quantitative Bestimmung der genetisch veränderten Organismen (GVO): Mais NK603 / Quantification of Genetically Modified Organisms (GMOs): maize NK603 | UNI EN ISO 21571:2013 All A.4 e B.1 + UNI EN ISO 21570:2013 + GMFF EU-RL GMO Detection of maize event NK603 2005
APPA Bolzano | 434 A | Bolzano | 0 | Alimenti, mangimi e sementi / Lebensmittel, Futtermittel und Saatgut / Foods, feeds and seeds | Quantificazione degli Organismi Geneticamente Modificati (OGM): soia Roundup Ready, mais MON810, mais Bt11, mais GA21 / Quantitative Bestimmung der genetisch veränderten Organismen (GVO): Soja Roundup Ready, Mais MON810, Mais Bt11, Mais GA21 / Quantification of Genetically Modified Organisms (GMOs): soya Roundup Ready, maize MON810, maize Bt11, maize GA21 | UNI EN ISO 21571:2013 All A.4 e B.1 + UNI EN ISO 21570:2013
APPA Bolzano | 434 A | Bolzano | 0 | Aria, ambienti confinati / Innenraumluft / Indoor air | Formaldeide / Formaldehyd / Formaldehyde | DIN EN ISO 16000-2:2006 + DIN ISO 16000-3:2013
APPA Bolzano | 434 A | Bolzano | 0 | Bevande spiritose / Spirituosen / Spirit drinks | Titolo alcolometrico volumico / Alkoholgehalt / Alcoholic strength by volume | Reg CE 2870/2000 19/12/2000 GU CE L333 29/12/2000 All I App I + App II Met B
APPA Bolzano | 434 A | Bolzano | 0 | Caffè e caffè decaffeinato / Kaffee und entcoffeinierter Kaffee / Coffee and decaffeinated coffee | Caffeina / Koffein / Caffeine | LFGB, L 46.00-3:2013
APPA Bolzano | 434 A | Bolzano | 0 | Emissioni da sorgente fissa - flussi gassosi convogliati / Emissionen aus stationären Quellen - geführte Gasströme / Stationary source emissions - ducted gaseous streams | Polveri / Staub / Dust | DIN EN 13284-1:2018
APPA Bolzano | 434 A | Bolzano | 0 | Emissioni da sorgente fissa - flussi gassosi convogliati / Emissionen aus stationären Quellen - geführte Gasströme / Stationary source emissions - ducted gaseous streams | Polveri / Staub / Dust (< 1000 mg/m³) | VDI 2066 Blatt 1:2006 escluso p.ti 9.2.2 e 9.2.5
APPA Bolzano | 434 A | Bolzano | 0 | Emissioni da sorgente fissa - flussi gassosi convogliati / Emissionen aus stationären Quellen - geführte Gasströme / Stationary source emissions - ducted gaseous streams | Vapore acqueo / Wasserdampf / Water vapour | DIN EN 14790:2017
APPA Bolzano | 434 A | Bolzano | 0 | Matrici alimentari e mangimi / Nahrungsmittel und Futtermittel / Food and feed matrices | Radionuclidi gamma emettitori artificiali e K-40 / Gammastrahlende künstliche Radionuklide und K-40 / Gamma emitting artificial radionuclides and K-40 (> 0,1 Bq/kg; tra 50 e 2000 keV) | UNI 11665:2017
APPA Bolzano | 434 A | Bolzano | 0 | Miele / Honig / Honey | Acidità libera e pH / Freie Säure und pH / Free acidity and pH | DM 25/07/2003 GU n° 185 11/08/2003 All
APPA Bolzano | 434 A | Bolzano | 0 | Miele / Honig / Honey | Attività diastasica / Diastase-Aktivität / Diastase activity | DM 25/07/2003 GU n° 185 11/08/2003 All
APPA Bolzano | 434 A | Bolzano | 0 | Miele / Honig / Honey | Conducibilità elettrica / Elektrische Leitfähigkeit / Electrical conductivity | DM 25/07/2003 GU n° 185 11/08/2003 All
APPA Bolzano | 434 A | Bolzano | 0 | Miele / Honig / Honey | Contenuto di acqua / Wassergehalt / Water content | DM 25/07/2003 GU n° 185 11/08/2003 All
APPA Bolzano | 434 A | Bolzano | 0 | Miele / Honig / Honey | Idrossimetilfurfurale (HMF) / Hydroxymethylfurfural (HMF) / Hydroxymethylfurfural (HMF) | DM 25/07/2003 GU n° 185 11/08/2003 All
APPA Bolzano | 434 A | Bolzano | 0 | Miele / Honig / Honey | Zuccheri / Zucker / Sugars | DM 25/07/2003 GU n° 185 11/08/2003 All
APPA Bolzano | 434 A | Bolzano | 0 | Oli di oliva e oli di sansa di oliva / Olivenöle und Oliventresteröle / Olive oils und olive pomace oils | Acidi grassi liberi, metodo a freddo / Freie Fettsäuren, Kaltverfahren / Free fatty acids, cold method | Reg CEE 2568/1991 11/07/1991 GU CEE L248 05/09/1991 All II Reg UE 1227/2016 27/07/2016 GU UE L202/7 28/07/2016 All I
APPA Bolzano | 434 A | Bolzano | 0 | Oli di oliva, oli di sansa, sostanze grasse / Olivenöle, Tresteröle, Fette / Olive oils, residue oils, fats | Analisi spettrofotometrica nell'ultravioletto / UV-spektrophotometrische Analyse / UV spectrophotometric investigation | Reg CEE 2568/1991 11/07/1991 GU CEE L248 05/09/1991 All IX Reg UE 2015/1833 12/10/2015 GU UE L 266 13/10/2015 All III
APPA Bolzano | 434 A | Bolzano | 0 | Oli e grassi di frittura / Öle und Frittierfette / Oils and fats for frying | Composti polari / Polare Bestandteile / Polar compounds | LFGB, L 13.07.12-1:2006
APPA Bolzano | 434 A | Bolzano | 0 | Oli e grassi di origine animale e vegetale / Tierische und pflanzliche Öle und Fette / Animal and vegetable oils and fats | Indice di perossidi / Peroxydzahl / Peroxide value | Reg CEE 2568/1991 11/07/1991 GU CEE L248 05/09/1991 All III Reg UE 2016/1784 30/09/2016 GU UE L 273 08/10/2016 All
APPA Bolzano | 434 A | Bolzano | 0 | Orzo / Gerste / Barley | Ocratossina A / Ochratoxin A / Ochratoxin A | LFGB, L 15.03-1:2010
APPA Bolzano | 434 A | Bolzano | 0 | Pesce e prodotti della pesca / Fisch und Fischereierzeugnisse / Fish and fishery products | Azoto basico volatile totale (ABVT) / Flüchtiger basischer Gesamtsstickstoff (TVB-N) / Total volatile basic nitrogen (TVB-N) | Reg CE 2074/2005 05/12/2005 GU CE L338 22/12/2005 All II Sez II Cap III
APPA Bolzano | 434 A | Bolzano | 0 | Prodotti ortofrutticoli / Obst und Gemüse / Fruits and vegetables | Ditiocarbammati (come CS2) / Dithiocarbamate (als CS2) / Dithiocarbamates (as CS2) | CVUA EU-RL SRM Dithiocarbamates Vers 2 2009
APPA Bolzano | 434 A | Bolzano | 0 | Sale alimentare / Speisesalz / Food salt | Iodio aggiunto al sale alimentare / Dem Speisesalz hinzugefügten Jod / Iodine added to food salt | DM n° 562 10/08/1995 GU 302 29/12/1995
APPA Bolzano | 434 A | Bolzano | 0 | Sostanze grasse / Fette / Fats | Acidità / Säuregehalt / Acidity | NGD C 10 - 1976
APPA Bolzano | 434 A | Bolzano | 0 | Sostanze grasse / Fette / Fats | Indice di rifrazione / Brechungsindex / Refractive index | LFGB, L 13.00-28:2018
APPA Bolzano | 434 A | Bolzano | 0 | Succhi e preparati a base di mela / Säfte und Apfelzubereitungen / Juices and apple preparations | Patulina / Patulin / Patulin | LFGB, L 31.00-20:2004
APPA Bolzano | 434 A | Bolzano | 0 | Suoli / Boden / Ground | Metalli: Arsenico, Cadmio, Cromo, Nichel, Piombo, Rame, Zinco/ Metalle: Arsen, Cadmium, Chrom, Nickel, Blei, Kupfer, Zink / Metals: Arsenic, Cadmium, Chromium, Nickel, Lead, Copper, Zinc | EPA 3051A 2007 + EPA 6020B 2014
APPA Bolzano | 434 A | Bolzano | 0 | Vegetali e prodotti vegetali / Gemüse und Gemüseerzeugnissen / Vegetables and vegetable products | Nitrati / Nitrate / Nitrates | LFGB, L 26.00-1:2018
APPA Bolzano | 434 A | Bolzano | 0 | Vino / Wein / Wine | Acidità totale / Gesamtsäure / Total acidity | OIV-MA-AS313-01 R2015 par 5.2
APPA Bolzano | 434 A | Bolzano | 0 | Vino / Wein / Wine | Acidità volatile / Flüchtige Säure / Volatile acidity | OIV-MA-AS313-02 R2015 par 1-6
APPA Bolzano | 434 A | Bolzano | 0 | Vino / Wein / Wine | Acido sorbico / Sorbinsäure / Sorbic acid | LFGB, L 00.00-9:1984
APPA Bolzano | 434 A | Bolzano | 0 | Vino / Wein / Wine | Biossido di zolfo totale / Gesamtschwefeldioxid / Total sulfur dioxide | OIV-MA-AS323-04A2 R2018
APPA Bolzano | 434 A | Bolzano | 0 | Vino / Wein / Wine | Estratto secco totale / Gesamt-Trockenextrakt / Total dry extract | OIV-MA-AS2-03B R2012
APPA Bolzano | 434 A | Bolzano | 0 | Vino / Wein / Wine | Massa volumica e densità relativa a 20°C / Dichte und relative Dichte bei 20 °C / Density and specific gravity at 20 °C | OIV-MA-AS2-01A R2012 par 5
APPA Bolzano | 434 A | Bolzano | 0 | Vino / Wein / Wine | Metalli: Ferro, Magnesio, Rame, Zinco / Metalle: Eisen, Magnesium, Kupfer, Zink / Metals: Iron, Magnesium, Copper, Zinc (Cu 0,10-2,00 mg/L; Fe 0,20-4,00 mg/L; Mg 10-100 mg/L; Zn 0,10-2,00 mg/L) | OIV-MA-AS322-13 R2013
APPA Bolzano | 434 A | Bolzano | 0 | Vino / Wein / Wine | Metanolo / Methanol / Methanol | OIV-MA-AS312-03A R2015
APPA Bolzano | 434 A | Bolzano | 0 | Vino / Wein / Wine | Ocratossina A / Ochratoxin A / Ochratoxin A | OIV-MA-AS315-10 R2011
APPA Bolzano | 434 A | Bolzano | 0 | Vino / Wein / Wine | Piombo/ Blei / Lead | OIV-MA-AS322-12 R2006 example 2
APPA Bolzano | 434 A | Bolzano | 0 | Vino / Wein / Wine | Titolo alcolometrico volumico / Alkoholgehalt / Alcoholic strength by volume | OIV-MA-AS312-01A R2016 par 4.B
APPA Bolzano | 434 A | Bolzano | II | Emissioni da sorgente fissa - flussi gassosi convogliati / Emissionen aus stationären Quellen - geführte Gasströme / Stationary source emissions - ducted gaseous streams | Monossido di carbonio / Kohlenstoffmonoxid / Carbon monoxide (CO) | DIN EN 15058:2017
APPA Bolzano | 434 A | Bolzano | II | Emissioni da sorgente fissa - flussi gassosi convogliati / Emissionen aus stationären Quellen - geführte Gasströme / Stationary source emissions - ducted gaseous streams | Ossidi di azoto / Stickstoffoxide / Nitrogen oxides (NO e NO2) (1-1300 mg/Nm³) | DIN EN 14792:2017
APPA Bolzano | 434 A | Bolzano | II | Emissioni da sorgente fissa - flussi gassosi convogliati / Emissionen aus stationären Quellen - geführte Gasströme / Stationary source emissions - ducted gaseous streams | Ossigeno / Sauerstoff / Oxygen (2-21 Vol%) | DIN EN 14789:2017
APPA Bolzano | 434 A | Bolzano | II | Emissioni da sorgente fissa - flussi gassosi convogliati / Emissionen aus stationären Quellen - geführte Gasströme / Stationary source emissions - ducted gaseous streams | Vapore acqueo / Wasserdampf / Water vapour | DIN EN 14790:2017
APPA Bolzano | 434 A | Bolzano | III | Acque ad uso umano e minerali naturali / Wasser für den menschlichen Gebrauch und natürliches Mineralwasser / Water for human consumption und mineral natural water | pH / pH-Wert / pH | Rapporti ISTISAN 2007/31 pag 68 Met ISS BCA 023
APPA Bolzano | 434 A | Bolzano | III | Emissioni da sorgente fissa - flussi gassosi convogliati / Emissionen aus stationären Quellen - geführte Gasströme / Stationary source emissions - ducted gaseous streams | Carbonio organico totale in forma gassosa / Gesamter gasförmiger organisch gebundener Kohlenstoff / Total gaseous organic carbon (1-160 mg/Nm³) | DIN EN 12619:2013
APPA Bolzano | 434 A | Bolzano | III | Emissioni da sorgente fissa - flussi gassosi convogliati / Emissionen aus stationären Quellen - geführte Gasströme / Stationary source emissions - ducted gaseous streams | Monossido di carbonio / Kohlenstoffmonoxid / Carbon monoxide (CO) | DIN EN 15058:2017
APPA Bolzano | 434 A | Bolzano | III | Emissioni da sorgente fissa - flussi gassosi convogliati / Emissionen aus stationären Quellen - geführte Gasströme / Stationary source emissions - ducted gaseous streams | Ossidi di azoto / Stickstoffoxide / Nitrogen oxides (NO e NO2) (1-1300 mg/Nm³) | DIN EN 14792:2017
APPA Bolzano | 434 A | Bolzano | III | Emissioni da sorgente fissa - flussi gassosi convogliati / Emissionen aus stationären Quellen - geführte Gasströme / Stationary source emissions - ducted gaseous streams | Ossigeno / Sauerstoff / Oxygen (2-21 Vol%) | DIN EN 14789:2017
APPA Bolzano | 434 A | Bolzano | III | Emissioni da sorgente fissa - flussi gassosi convogliati / Emissionen aus stationären Quellen - geführte Gasströme / Stationary source emissions - ducted gaseous streams | Vapore acqueo / Wasserdampf / Water vapour | DIN EN 14790:2017
APPA Bolzano | 434 A | Bolzano | III | Emissioni da sorgente fissa - flussi gassosi convogliati / Emissionen aus stationären Quellen - geführte Gasströme / Stationary source emissions - ducted gaseous streams | Velocità e portata / Geschwindigkeit und Volumenstrom / Velocity and volume flow rate (2-34 m/sec) | DIN EN ISO 16911-1:2013 All. A
APPA Bolzano | 434 B | Laives (BZ) | 0 | Acque ad uso umano, acque industriali e naturali, acque associate a materiali quali sedimenti, depositi e fanghi / Wasser für den menschlichen Gebrauch, Industrieabwässer und natürliches Wasser, den Sedimenten, Ablagerungen und Schlämmen zugeordneten Gewässern / Water for human consumption, industrial and natural waters and waters associated materials such as sediments, deposits and slime | Conta Legionella spp / Zählung von Legionella spp / Count of Legionella spp | ISO 11731:2017
APPA Bolzano | 434 B | Laives (BZ) | 0 | Acque destinate al consumo umano, acque di piscina e acque di balneazione / Wasser für den menschlichen Gebrauch, Schwimmbadwasser und Badegewässer / Water for human consumption, water for swimming pools and bathing water | Conta Coliformi / Zählung von Coliformen Keimen / Count of coliform bacteria | Rapporti ISTISAN 2007/5 pag 59 Met ISS A 006A
APPA Bolzano | 434 B | Laives (BZ) | 0 | Acque destinate al consumo umano, acque di piscina e acque di balneazione / Wasser für den menschlichen Gebrauch, Schwimmbadwasser und Badegewässer / Water for human consumption, water for swimming pools and bathing water | Conta Escherichia coli / Zählung von Escherichia coli / Count of Escherichia coli | Rapporti ISTISAN 2007/5 pag 22 Met ISS A 001A
APPA Bolzano | 434 B | Laives (BZ) | 0 | Acque destinate al consumo umano, acque di piscina e minerali naturali / Wasser für den menschlichen Gebrauch, Schwimmbadwasser und natürliches Mineralwasser / Water for human consumption, water for swimming pools and natural mineral water | Conta colonie a 22°C e 36°C / Zählung von Kolonien bei 22°C und 36°C / Colony count at 22°C and 36°C | ISO 6222:1999
APPA Bolzano | 434 B | Laives (BZ) | 0 | Acque destinate al consumo umano, acque minerali naturali / Wasser für den menschlichen Gebrauch, natürliches Mineralwasser / Water for human consumption, natural mineral water | Conta Escherichia coli e batteri coliformi / Zählung von Escherichia coli und coliforme Keime / Count of Escherichia coli and coliform bacteria | ISO 9308-1:2014 / Amd 1:2016
APPA Bolzano | 434 B | Laives (BZ) | 0 | Acque destinate al consumo umano, acque minerali naturali, acque di piscina, acque di balneazione e acque superficiali / Wasser für den menschlichen Gebrauch, natürliches Mineralwasser, Schwimmbadwasser, Badegewässer und Oberflächengewässer / Water for human consumption, natural mineral water, water for swimming pools, bathing water and surface water | Conta Enterococchi intestinali / Zählung von intestinalen Enterokokken / Count of intestinal enterococci | ISO 7899-2:2000
APPA Bolzano | 434 B | Laives (BZ) | 0 | Acque di piscina / Schwimmbadwasser / Swimming pool water | Conta Pseudomonas aeruginosa / Zählung von Pseudomonas aeruginosa / Count of Pseudomonas aeruginosa | Rapporti ISTISAN 2013/46 pag 59 Met ISS Pi 003A
APPA Bolzano | 434 B | Laives (BZ) | 0 | Acque di piscina / Schwimmbadwasser / Swimming pool water | Conta Staphylococcus aureus / Zählung von Staphylococcus aureus / Count of Staphylococcus aureus | Rapporti ISTISAN 2013/46 pag 73 Met ISS Pi 004B
APPA Bolzano | 434 B | Laives (BZ) | 0 | Acque minerali naturali / Natürliches Mineralwasser / Natural mineral water | Carica microbica a 20°C e a 37°C / Keimzahl bei 20° und bei 37°C / Microbial count at 20°C and at 37°C | DM 10/02/2015 GU n° 50 02/03/2015 All IV Pto 2.1
APPA Bolzano | 434 B | Laives (BZ) | 0 | Acque minerali naturali / Natürliches Mineralwasser / Natural mineral water | Conta anaerobi sporigeni solfito-riduttori / Zählung von sporenbildenden sulfitreduzierenden Clostridien / Count of sporulated sulphite-reducing anaerobes | DM 10/02/2015 GU n° 50 02/03/2015 All IV Pto 2.4.
APPA Bolzano | 434 B | Laives (BZ) | 0 | Acque minerali naturali / Natürliches Mineralwasser / Natural mineral water | Conta Pseudomonas aeruginosa / Zählung von Pseudomonas aeruginosa / Count of Pseudomonas aeruginosa | DM 10/02/2015 GU n° 50 02/03/2015 All IV Pto 2.6
APPA Bolzano | 434 B | Laives (BZ) | 0 | Acque minerali naturali / Natürliches Mineralwasser / Natural mineral water | Conta Staphylococcus aureus / Zählung von Staphylococcus aureus / Count of Staphylococcus aureus | DM 10/02/2015 GU n° 50 02/03/2015 All IV Pto 2.5
APPA Bolzano | 434 B | Laives (BZ) | 0 | Alimenti / Lebensmittel / Foods | Carica microbica mesofila / Mesophile Keimzahl / Mesophile count | ISO 4833-2:2013/Cor 1:2014
APPA Bolzano | 434 B | Laives (BZ) | 0 | Alimenti / Lebensmittel / Foods | Conta batteri lattici mesofili / Zählung von mesophilen Milchsäurebakterien / Count of mesophilic lactic acid bacteria | ISO 15214:1998
APPA Bolzano | 434 B | Laives (BZ) | 0 | Alimenti / Lebensmittel / Foods | Conta batteri solfito-riduttori / Zählung von sulfit-reduzierenden Bakterien / Count of sulfite-reducing bacteria | ISO 15213:2003
APPA Bolzano | 434 B | Laives (BZ) | 0 | Alimenti / Lebensmittel / Foods | Conta Clostridium perfringens / Zählung von Clostridium perfringens / Count of Clostridium perfringens | ISO 7937:2004
APPA Bolzano | 434 B | Laives (BZ) | 0 | Alimenti / Lebensmittel / Foods | Conta Listeria monocytogenes / Zählung von Listeria monocytogenes / Count of Listeria monocytogenes | ISO11290-2:2017
APPA Bolzano | 434 B | Laives (BZ) | 0 | Alimenti / Lebensmittel / Foods | Conta Stafilococchi coagulasi-positivi a 37 °C (Staphylococcus aureus ed altre specie) / Zählung von koagulasen-positiven Staphylokokken bei 37°C (Staphylococcus aureus und andere Arten) / Count of coagulase-positive staphylococci at 37°C (Staphylococcus aureus and other species) | ISO 6888-2:1999/Amd 1:2003
APPA Bolzano | 434 B | Laives (BZ) | 0 | Alimenti / Lebensmittel / Foods | Ricerca enterotossine stafilococciche / Nachweis von Staphylokokken Enterotoxinen / Detection of staphylococcal enterotoxins | UNI EN ISO 19020:2018
APPA Bolzano | 434 B | Laives (BZ) | 0 | Alimenti / Lebensmittel / Foods | Ricerca Escherichia coli O157 / Nachweis von Escherichia coli O157 / Detection of Escherichia coli O157 | ISO 16654:2001 / Amd 1:2017
APPA Bolzano | 434 B | Laives (BZ) | 0 | Alimenti / Lebensmittel / Foods | Ricerca Listeria monocytogenes / Nachweis von Listeria monocytogenes / Detection of Listeria monocytogenes | AFNOR BIO 12/2-06/94
APPA Bolzano | 434 B | Laives (BZ) | 0 | Alimenti / Lebensmittel / Foods | Ricerca Salmonella spp. / Nachweis von Salmonella spp. / Detection of Salmonella spp. | AFNOR BRD 07/06 - 07/04
APPA Bolzano | 434 B | Laives (BZ) | 0 | Alimenti con Aw = 0,95 / Lebensmittel mit Aw = 0,95 / Foods with aw = 0,95 | Conta Lieviti e muffe / Zählung von Hefen und Schimmelpilzen / Count of yeasts and moulds | ISO 21527-2:2008
APPA Bolzano | 434 B | Laives (BZ) | 0 | Alimenti con Aw > 0,95 e supporti da campionamento superfici ambienti del settore alimentare / Lebensmittel mit Aw > 0,95 und Probenahmemedien für Oberflächen im Umfeld des Lebensmittelbereiches/ Foods with aw > 0,95 and samples from surface sampling in the food sectors environments | Conta Lieviti e muffe / Zählung von Hefen und Schimmelpilzen / Count of yeasts and moulds | ISO 21527-1:2008
APPA Bolzano | 434 B | Laives (BZ) | 0 | Alimenti e campioni ambientali / Lebensmittel und Umweltproben / Foods and environmental samples | Ricerca di Escherichia coli produttori di Shigatossine (STEC) e determinazione sierogruppi O157:H7, O111, O26, O103, O145, O45 e O121 / Nachweis von Shigatoxine (STEC) bildenden Escherichia coli und Bestimmung der Serogruppen O157:H7, O111, O26, O103, O145, O45 e O121 / Detection Shiga toxin-producing Escherichia coli (STEC) and determination of O157:H7, O111, O26, O103, O145, O45 e O121 | ISO/TS 13136:2012 + AOAC iQ-Check STEC VirX and SerO Real-time PCR Kit 121203
APPA Bolzano | 434 B | Laives (BZ) | 0 | Alimenti e supporti da campionamento superfici ambienti del settore alimentare / Lebensmittel und Probenahmemedien für Oberflächen im Umfeld des Lebensmittelbereiches / Foods and samples from surface sampling in the food sectors environments | Carica microbica mesofila / Mesophile Keimzahl / Mesophile count | ISO 4833-1:2013
APPA Bolzano | 434 B | Laives (BZ) | 0 | Alimenti e supporti da campionamento superfici ambienti del settore alimentare / Lebensmittel und Probenahmemedien für Oberflächen im Umfeld des Lebensmittelbereiches / Foods and samples from surface sampling in the food sectors environments | Conta Bacillus cereus presunto / Zählung von präsumtivem Bacillus cereus / Count of presumptive Bacillus cereus | ISO 7932:2004
APPA Bolzano | 434 B | Laives (BZ) | 0 | Alimenti e supporti da campionamento superfici ambienti del settore alimentare / Lebensmittel und Probenahmemedien für Oberflächen im Umfeld des Lebensmittelbereiches / Foods and samples from surface sampling in the food sectors environments | Conta Enterobacteriaceae / Zählung von Enterobacteriaceae / Count of Enterobacteriaceae | ISO 21528-2:2017
APPA Bolzano | 434 B | Laives (BZ) | 0 | Alimenti e supporti da campionamento superfici ambienti del settore alimentare / Lebensmittel und Probenahmemedien für Oberflächen im Umfeld des Lebensmittelbereiches / Foods and samples from surface sampling in the food sectors environments | Conta Escherichia coli beta-glucuronidasi positivo / Zählung von Escherichia coli (beta-glucuronidase-positiv) / Count of Escherichia coli ß-glucuronidase positive | ISO 16649-2:2001
APPA Bolzano | 434 B | Laives (BZ) | 0 | Alimenti e supporti da campionamento superfici ambienti del settore alimentare / Lebensmittel und Probenahmemedien für Oberflächen im Umfeld des Lebensmittelbereiches / Foods and samples from surface sampling in the food sectors environments | Ricerca Campylobacter spp / Nachweis von Campylobacter spp / Detection of Campylobacter spp | ISO 10272-1:2017
APPA Bolzano | 434 B | Laives (BZ) | 0 | Alimenti e supporti da campionamento superfici ambienti del settore alimentare / Lebensmittel und Probenahmemedien für Oberflächen im Umfeld des Lebensmittelbereiches / Foods and samples from surface sampling in the food sectors environments | Ricerca Listeria monocytogenes / Nachweis von Listeria monocytogenes / Detection of Listeria monocytogenes | ISO 11290-1:2017
APPA Bolzano | 434 B | Laives (BZ) | 0 | Alimenti e supporti da campionamento superfici ambienti del settore alimentare / Lebensmittel und Probenahmemedien für Oberflächen im Umfeld des Lebensmittelbereiches / Foods and samples from surface sampling in the food sectors environments | Ricerca Salmonella spp. / Nachweis von Salmonella spp. / Detection of Salmonella spp. | ISO 6579-1:2017
APPA Bolzano | 434 B | Laives (BZ) | 0 | Insalate vegetali, frutti di bosco e supporti da campionamento superfici ambienti del settore alimentare / Gemüsesalate, Waldfrüchte und Probenahmemedien für Oberflächen im Umfeld des Lebensmittelbereiches / Salad vegetables, soft fruits and samples from surface sampling in the food sectors environments | Ricerca Virus epatite A (HAV), Norovirus GI e Norovirus GII / Nachweis von Hepatitis A Virus, Norovirus GI und Norovirus GII / Detection of hepatitis A virus, norovirus GI and GII | ISO/TS 15216-2:2019
APPA Bolzano | 434 B | Laives (BZ) | 0 | Latte, prodotti a base di latte e supporti da campionamento superfici negli ambienti del settore alimentare / Milch, Milchprodukte und Probenahmemedien für Oberflächen im Umfeld des Lebensmittelbereiches / Milk, milk products and samples from surface sampling in the food sectors environments | Conta Pseudomonas spp. / Zählung von Pseudomonas spp. / Count of Pseudomonas spp. | ISO 11059:2009 IDF/RM 225:2009
APPA Trento | 1069 | Trento | 0 | Acque destinate al consumo umano (1)/Drinking waters (1), Acque di scarico/Waste waters, Acque naturali/Natural waters | Mercurio/Mercury | APAT CNR IRSA 3200 A2 Man 29 2003
APPA Trento | 1069 | Trento | 0 | Acque destinate al consumo umano/Drinking waters | 1-2-dicloroetano/1-2-dichloroethane, Bromodiclorometano/Bromodichloromethane, Tetracloroetilene/Tetrachloroethene, Tribromometano (Bromoformio)/Tribromomethane (Bromoform), Tricloroetilene (Trielina)/Trichloroethene, Triclorometano (Cloroformio)/Trichloromethane (Chloroform) (> 0.1 µg/l) | Rapporti ISTISAN 2007/31 pag 164 Met ISS CAA036
APPA Trento | 1069 | Trento | 0 | Acque destinate al consumo umano/Drinking waters | Acefate/Acephate, Acetamiprid/Acetamiprid, Carbendazim/Carbendazim, Clorantraniliprolo/Chlorantraniliprole, Clotianidin/Clothianidin, Imidacloprid/Imidacloprid, Metamidofos/Methamidophos, Metomil/Methomyl, Metossifenozide/Methoxyfenozide, Tiabendazolo/Thiabendazole, Tiacloprid/Thiacloprid, Tiametoxam/Thiamethoxam, Tiofanato metile/Thiophanate methyl, Vamidothion/Vamidothion (= 0.02 ug/l) | MP/I.0013 rev 2 2019
APPA Trento | 1069 | Trento | 0 | Acque destinate al consumo umano/Drinking waters | Aclonifen/Aclonifen, Atrazina/Atrazine, Azinfos-etile/Azinphos-ethyl, Azinfos-metile/Azinphos-methyl, Azossistrobina/Azoxystrobin, Boscalid/Boscalid, Bromofos-etile/Bromophos-ethyl, Bromofos-metile/Bromophos-methyl, Bupirimato/Bupirimate, Buprofezina/Buprofezin, Cipermetrina/Cypermethrin, Ciproconazolo/Cyproconazole, Ciprodinil/Cyprodinil, Clorpirifos metile/Chlorpyriphos methyl, Clorpirifos/Chlorpyriphos, Difenoconazolo/Difenoconazole, Dimetoato/Dimethoate, Dimetomorf/Dimethomorph, Endosulfan alfa/Endosulfan alpha, Endosulfan solfato/Endosulfan sulfate, Endrina/Endrin, Esaconazolo/Hexaconazole, Fenamidone/Fenamidone, Fenarimol/Fenarimol, Fenbuconazolo/Fenbuconazole, Fenitrotion/Fenitrothion, Fluazinam/Fluazinam, Fludioxonil/Fludioxonil, Flusilazol/Flusilazole, Fosalone/Phosalone, Kresoxim-metile/Kresoxim methyl, Linuron/Linuron, Metalaxil/Metalaxyl, Metossicloro/Methoxychlor, Metribuzin/Metribuzin, Miclobutanil/Myclobutanil, o-p’-DDD (Diclorodifenildicloroetano)/o-p'-DDD (Dichlorodiphenyldichloroethane), o-p’-DDT (Diclorodifeniltricloroetano)/o-p'-DDT (Dichlorodiphenyltrichloroethane), Oxifluorfen/Oxyfluorfen, p-p'-DDD (Diclorodifenildicloroetano)/p-p'-DDD (Dichlorodiphenyldichloroethane), p-p'-DDT (Diclorodifeniltricloroetano)/p-p'-DDT (Dichlorodiphenyltrichloroethane), Paration-metile/Parathion-methyl, Paration/Parathion, Penconazolo/Penconazole, Piraclostrobin/Pyraclostrobin, Pirimicarb/Pirimicarb, Piriproxifen/Pyriproxyfen, Propiconazolo/Propiconazole, Quinoxifen/Quinoxyfen, Simazina/Simazine, Spirodiclofen/Spirodiclofen, Tebufenpirad/Tebufenpyrad, Terbumeton/Terbumeton, Terbutilazina/Terbuthylazine, Terbutrina/Terbutryn, Tetraconazolo/Tetraconazole, Tetradifon/Tetradifon, Triadimenol/Triadimenol, Triazofos/Triazophos, Triflossistrobina/Trifloxystrobin (= 0.025 µg/l) | APAT CNR IRSA 5060 Man 29 2003
APPA Trento | 1069 | Trento | 0 | Acque destinate al consumo umano/Drinking waters | Antimonio/Antimony, Arsenico/Arsenic, Selenio/Selenium | Rapporti ISTISAN 2007/31 pag 315 Met ISS DBB034
APPA Trento | 1069 | Trento | 0 | Acque destinate al consumo umano/Drinking waters | Benzene/Benzene (> 0.1 µg/l) | Rapporti ISTISAN 2007/31 pag 187 Met ISS CAD004
APPA Trento | 1069 | Trento | 0 | Acque destinate al consumo umano/Drinking waters | Benzo(a)antracene/Benzo(a)anthracene, Benzo(a)pirene/Benzo(a)pyrene, Benzo(b)fluorantene/Benzo(b)fluoranthene, Benzo(ghi)perilene/Benzo(ghi)perylene, Benzo(k)fluorantene/Benzo(k)fluoranthene, Crisene/Chrysene, Dibenzo(ah)antracene/Dibenzo(ah)anthracene, Indeno(1-2-3-cd)pirene/Indeno(1-2-3-cd)pyrene (= 0.0003 µg/l) | APAT CNR IRSA 5080 cap 5.11 Man 29 2003
APPA Trento | 1069 | Trento | 0 | Acque destinate al consumo umano/Drinking waters | Cloriti/Chlorite (= 50 µg/l) | Rapporti ISTISAN 2007/31 pag 115 Met ISS CBB037
APPA Trento | 1069 | Trento | 0 | Acque destinate al consumo umano/Drinking waters | Residuo Fisso a 180°C/Fixed solids at 180°C | Rapporti ISTISAN 2007/31 pag 65 Met ISS BFA032
APPA Trento | 1069 | Trento | 0 | Acque destinate al consumo umano/Drinking waters, Acque di falda/Ground waters, Acque di piscina (1)/Swimming pool waters (1), Acque superficiali/Surface waters | Alluminio/Aluminium, Bario/Barium, Boro/Boron, Calcio/Calcium, Durezza (da calcolo)/Hardness (calculation), Ferro/Iron, Magnesio/Magnesium, Manganese/Manganese, Potassio/Potassium, Rame/Copper, Silicio/Silicon, Sodio/Sodium, Stronzio/Strontium, Zinco/Zinc | APAT CNR IRSA 3020 Man 29 2003
APPA Trento | 1069 | Trento | 0 | Acque destinate al consumo umano/Drinking waters, Acque di piscina (1)/Swimming pool waters (1), Acque di scarico/Waste waters, Acque sotterranee/Ground waters, Acque superficiali/Surface waters | Bromuri/Bromide, Cloruri/Chloride, Fluoruri/Fluoride, Nitrati/Nitrate, Solfati/Sulphates (Fluoruri: = 0.1 mg/l) | APAT CNR IRSA 4020 Man 29 2003
APPA Trento | 1069 | Trento | 0 | Acque destinate al consumo umano/Drinking waters, Acque di piscina/Swimming pool waters | Cloro libero/Free chlorine, Cloro totale/Total chlorine | Rapporti ISTISAN 2007/31 pag 45 Met ISS BHD033
APPA Trento | 1069 | Trento | 0 | Acque destinate al consumo umano/Drinking waters, Acque di piscina/Swimming pool waters | Conducibilità elettrica/Electrical conductivity | Rapporti ISTISAN 2007/31 pag 55 Met ISS BDA022
APPA Trento | 1069 | Trento | 0 | Acque destinate al consumo umano/Drinking waters, Acque di piscina/Swimming pool waters | Indice di permanganato (Ossidabilità)/Permanganate index (Oxidability) | Rapporti ISTISAN 2007/31 pag 97 Met ISS BEB027
APPA Trento | 1069 | Trento | 0 | Acque destinate al consumo umano/Drinking waters, Acque di piscina/Swimming pool waters | pH/pH | Rapporti ISTISAN 2007/31 pag 68 Met ISS BCA023
APPA Trento | 1069 | Trento | 0 | Acque destinate al consumo umano/Drinking waters, Acque di scarico/Waste waters, Acque naturali/Natural waters | Cromo esavalente (Cr VI)/Hexavalent Chromium (Cr VI) | APHA Standard Methods for Examination of Water and Wastewater Ed 23rd 2017 3500-Cr B
APPA Trento | 1069 | Trento | 0 | Acque destinate al consumo umano/Drinking waters, Acque di scarico/Waste waters, Acque sotterranee/Ground waters, Acque superficiali/Surface waters | Azoto nitroso/Nitrous nitrogen, Nitriti/Nitrite (= 0.002 mg/l NO2-, = 0.001 mg/l N) | MP/H.0064 rev 9 2016
APPA Trento | 1069 | Trento | 0 | Acque destinate al consumo umano/Drinking waters, Acque naturali/Natural waters | Cianuri totali/Total cyanides | APHA Standard Methods for Examination of Water and Wastewater Ed 23rd 2017 4500-CN C + E
APPA Trento | 1069 | Trento | 0 | Acque destinate al consumo umano/Drinking waters, Acque sotterranee/Ground waters, Acque superficiali/Surface waters | Acenaftene/Acenaphthene, Acenaftilene/Acenaphthylene, Antracene/Anthracene, Benzo(a)antracene/Benzo(a)anthracene, Benzo(a)pirene/Benzo(a)pyrene, Benzo(b)fluorantene/Benzo(b)fluoranthene, Benzo(ghi)perilene/Benzo(ghi)perylene, Benzo(k)fluorantene/Benzo(k)fluoranthene, Crisene/Chrysene, Dibenzo(ah)antracene/Dibenzo(ah)anthracene, Fenantrene/Phenanthrene, Fluorantene/Fluoranthene, Fluorene/Fluorene, Indeno(1-2-3-cd)pirene/Indeno(1-2-3-cd)pyrene, Naftalene/Naphthalene, Pirene/Pyrene (= 0.01 µg/l) | APAT CNR IRSA 5080 cap 5.10 Man 29 2003
APPA Trento | 1069 | Trento | 0 | Acque destinate al consumo umano/Drinking waters, Acque sotterranee/Ground waters, Acque superficiali/Surface waters | Alluminio/Aluminium, Antimonio/Antimony, Arsenico/Arsenic, Bario/Barium, Berillio/Beryllium, Boro/Boron, Cadmio/Cadmium, Cobalto/Cobalt, Cromo/Chromium, Ferro/Iron, Manganese/Manganese, Mercurio/Mercury, Nichel/Nickel, Piombo/Lead, Rame/Copper, Selenio/Selenium, Tallio/Thallium, Vanadio/Vanadium, Zinco/Zinc | UNI EN ISO 17294-2:2016
APPA Trento | 1069 | Trento | 0 | Acque di scarico/Waste waters, Acque naturali/Natural waters | pH/pH | APAT CNR IRSA 2060 Man 29 2003
APPA Trento | 1069 | Trento | 0 | Acque di scarico/Waste waters, Acque naturali/Natural waters | Richiesta chimica di ossigeno (COD)/Chemical oxygen demand (COD) | ISPRA Man 117 2014
APPA Trento | 1069 | Trento | 0 | Acque di scarico/Waste waters, Acque sotterranee/Ground waters, Acque superficiali/Surface waters | Alluminio/Aluminium, Arsenico/Arsenic, Bario/Barium, Boro/Boron, Cadmio/Cadmium, Cromo/Chromium, Ferro/Iron, Manganese/Manganese, Nichel/Nickel, Piombo/Lead, Rame/Copper, Stagno/Tin, Zinco/Zinc | APAT CNR IRSA 3010 B + 3020 Man 29 2003
APPA Trento | 1069 | Trento | 0 | Acque di scarico/Waste waters, Acque sotterranee/Ground waters, Acque superficiali/Surface waters | Conducibilità/Conductivity | APAT CNR IRSA 2030 Man 29 2003
APPA Trento | 1069 | Trento | 0 | Alimenti di origine vegetale/Foodstuffs of plant origin - solo/only Vegetali ad alto contenuto di acqua ed acido/Plants with a high content of water and acid | Aclonifen/Aclonifen, Acrinatrina/Acrinathrin, Aldrina/Aldrin, Alfa-esaclorocicloesano (alfa-HCH)/Alpha-hexachlorocyclohexane (alpha-HCH), Atrazina/Atrazine, Beta-esaclorocicloesano (beta-HCH)/Beta-hexachlorocyclohexane (beta-HCH), Bifentrina/Bifenthrin, Boscalid/Boscalid, Bromofos-etile/Bromophos-ethyl, Bromofos-metile/Bromophos-methyl, Bromopropilato/Bromopropylate, Bupirimato/Bupirimate, Buprofezina/Buprofezin, Cadusafos/Cadusafos, Carbofenotion/Carbophenothion, Cialotrina- lambda/Cyhalothrin- lambda, Cianazina/Cyanazine, Ciproconazolo/Cyproconazole, Ciprodinil/Cyprodinil, Clomazone/Chlomazone, Clorfenvinfos/Chlorfenvinphos, Clorpirifos metile/Chlorpyriphos methyl, Clorpirifos/Chlorpyriphos, Clorprofam/Chlorpropham, Delta-esaclorocicloesano (delta-HCH)/Delta-hexachlorocyclohexano (delta-HCH), Diazinone/Diazinon, Diclofluanide/Dichlofluanid, Dieldrina/Dieldrin, Difenilammina/Diphenylamine, Disulfoton/Disulfoton, Endosulfan alfa/Endosulfan alpha, Endosulfan beta/Endosulfan beta, Endosulfan solfato/Endosulfan sulfate, Endrina/Endrin, Eptacloro epossido (trans)/Heptachlor epoxide (trans), Eptacloro/Heptachlor, Eptenofos/Heptenophos, Esaclorobenzene (HCB)/Hexachlorobenzene (HCB), Esaconazolo/Hexaconazole, Etofenprox/Etofenprox, Fenamifos/Fenamiphos, Fenarimol/Fenarimol, Fenbuconazolo/Fenbuconazole, Fenexamid/Fenhexamid, Fenitrotion/Fenitrothion, Fenossicarb/Fenoxycarb, Fenpropatrin/Fenpropathrin, Fenpropimorf/Fenpropimorph, Fenpropridin/Fenpropridin, Fention/Fenthion, Fipronil/Fipronil, Fluazinam/Fluazinam, Fludioxonil/Fludioxonil, Fluquinconazolo/Fluquinconazole, Flusilazol/Flusilazole, Fluvalinate/Fluvalinate, Fonofos/Fonofos, Forate/Phorate, Fosmet/Phosmet, Gamma-esaclorocicloesano (gamma-HCH Lindano)/Gamma-hexachlorocyclohexane (gamma-HCH Lindane), Imazalil/Imazalil, Iprodione/Iprodione, Isofenfos/Isofenphos, Kresoxim-metile/Kresoxim methyl, Linuron/Linuron, Malation/Malathion, Mepanipirim/Mepanipyrim, Metalaxil/Metalaxyl, Metiocarb/Methiocarb, Metossicloro/Methoxychlor, Metribuzin/Metribuzin, Mevinfos/Mevinphos (Phosdrin), Miclobutanil/Myclobutanil, Nitrotal Isopropile/Nitrothal Isopropyl, O-etil-o-4-nitrofenil-fenilfosfonatioato (EPN)/O-ethyl-o-4-nitrophenyl phenylphosphonothioate (EPN), o-p’-DDD (Diclorodifenildicloroetano)/o-p'-DDD (Dichlorodiphenyldichloroethane), o-p’-DDE (Diclorodifenildicloroetilne)/o-p'-DDE (Dichlorodiphenyldichloroethylene), o-p’-DDT (Diclorodifeniltricloroetano)/o-p'-DDT (Dichlorodiphenyltrichloroethane), Oxadiazon/Oxadiazon, Oxadixil/Oxadixyl, Oxifluorfen/Oxyfluorfen, p-p'-DDD (Diclorodifenildicloroetano)/p-p'-DDD (Dichlorodiphenyldichloroethane), p-p'-DDT (Diclorodifeniltricloroetano)/p-p'-DDT (Dichlorodiphenyltrichloroethane), p-p’-DDE (Diclorodifenildicloroetilne)/p-p'-DDE (Dichlorodiphenyldichloroethylene), Paration/Parathion, Penconazolo/Penconazole, Pendimetalin/Pendimethalin, Permetrina/Permethrin, Piridaben/Pyridaben, Pirimetanil/Pyrimethanil, Pirimicarb/Pirimicarb, Pirimifos etile/Pirimiphos ethyl, Pirimifos metile/Pirimiphos methyl, Piriproxifen/Pyriproxyfen, Procimidone/Procymidone, Prometrina/Prometryn, Propazina/Propazine, Propiconazolo/Propiconazole, Propizamide/Propizamide, Prothiofos/Prothiofos, Quinalfos/Quinalphos, Quinoxifen/Quinoxyfen, Quintozene/Quintozene, Simazina/Simazine, Spirodiclofen/Spirodiclofen, Tebuconazolo/Tebuconazole, Tebufenpirad/Tebufenpyrad, Terbumeton/Terbumeton, Terbutilazina/Terbuthylazine, Terbutrina/Terbutryn, Tetraconazolo/Tetraconazole, Tetradifon/Tetradifon, Tolclofos-metile/Tolclofos-methyl, Tolifluanide/Tolyfluanid, Triadimefon/Triadimefon, Trifluralin/Trifluralin, Vinclozolin/Vinclozolin, Zoxamide/Zoxamide | UNI EN 15662:2018
APPA Trento | 1069 | Trento | 0 | Alimenti di origine vegetale/Foodstuffs of plant origin - solo/only Vegetali ad alto contenuto di acqua/Plants with a high water content | Aclonifen/Aclonifen, Acrinatrina/Acrinathrin, Bifenazato/Bifenazate, Boscalid/Boscalid, Bromofos-etile/Bromophos-ethyl, Bromofos-metile/Bromophos-methyl, Bupirimato/Bupirimate, Buprofezina/Buprofezin, Cialotrina- lambda/Cyhalothrin- lambda, Cianazina/Cyanazine, Cipermetrina/Cypermethrin, Ciproconazolo/Cyproconazole, Ciprodinil/Cyprodinil, Clorfenvinfos/Chlorfenvinphos, Clorpirifos metile/Chlorpyriphos methyl, Clorpirifos/Chlorpyriphos, Deltametrina/Deltamethrin, Difenoconazolo/Difenoconazole, Endosulfan alfa/Endosulfan alpha, Endosulfan beta/Endosulfan beta, Endosulfan solfato/Endosulfan sulfate, Endrina/Endrin, Esaconazolo/Hexaconazole, Etofenprox/Etofenprox, Fenamidone/Fenamidone, Fenarimol/Fenarimol, Fenbuconazolo/Fenbuconazole, Fenexamid/Fenhexamid, Fenitrotion/Fenitrothion, Fenossicarb/Fenoxycarb, Fenpropatrin/Fenpropathrin, Fenpropimorf/Fenpropimorph, Fenpropridin/Fenpropridin, Fention/Fenthion, Fludioxonil/Fludioxonil, Fluquinconazolo/Fluquinconazole, Flusilazol/Flusilazole, Fluvalinate/Fluvalinate, Imazalil/Imazalil, Isofenfos/Isofenphos, Kresoxim-metile/Kresoxim methyl, Linuron/Linuron, Malation/Malathion, Mepanipirim/Mepanipyrim, Metalaxil/Metalaxyl, Metossicloro/Methoxychlor, Miclobutanil/Myclobutanil, Nitrotal Isopropile/Nitrothal Isopropyl, o-p’-DDD (Diclorodifenildicloroetano)/o-p'-DDD (Dichlorodiphenyldichloroethane), o-p’-DDE (Diclorodifenildicloroetilne)/o-p'-DDE (Dichlorodiphenyldichloroethylene), o-p’-DDT (Diclorodifeniltricloroetano)/o-p'-DDT (Dichlorodiphenyltrichloroethane), p-p'-DDD (Diclorodifenildicloroetano)/p-p'-DDD (Dichlorodiphenyldichloroethane), p-p'-DDT (Diclorodifeniltricloroetano)/p-p'-DDT (Dichlorodiphenyltrichloroethane), p-p’-DDE (Diclorodifenildicloroetilne)/p-p'-DDE (Dichlorodiphenyldichloroethylene), Paration-metile/Parathion-methyl, Paration/Parathion, Penconazolo/Penconazole, Pendimetalin/Pendimethalin, Permetrina/Permethrin, Pirazofos/Pyrazophos, Piridaben/Pyridaben, Pirimifos etile/Pirimiphos ethyl, Pirimifos metile/Pirimiphos methyl, Piriproxifen/Pyriproxyfen, Procimidone/Procymidone, Prometrina/Prometryn, Prothiofos/Prothiofos, Quinalfos/Quinalphos, Quinoxifen/Quinoxyfen, Spirodiclofen/Spirodiclofen, Tebuconazolo/Tebuconazole, Tebufenpirad/Tebufenpyrad, Terbutrina/Terbutryn, Tetraconazolo/Tetraconazole, Triadimefon/Triadimefon, Triflossistrobina/Trifloxystrobin, Vinclozolin/Vinclozolin | UNI EN 15662:2018
APPA Trento | 1069 | Trento | 0 | Alimenti di origine vegetale/Foodstuffs of plant origin - solo/only Vegetali ad alto contenuto di amido e/o proteine e basso contenuto di acque e grassi/Vegetables with a high starch and / or protein content and low water and fat content | Aclonifen/Aclonifen, Atrazina/Atrazine, Azinfos-etile/Azinphos-ethyl, Azossistrobina/Azoxystrobin, Beta-esaclorocicloesano (beta-HCH)/Beta-hexachlorocyclohexane (beta-HCH), Boscalid/Boscalid, Bromofos-etile/Bromophos-ethyl, Bromofos-metile/Bromophos-methyl, Bromopropilato/Bromopropylate, Bupirimato/Bupirimate, Buprofezina/Buprofezin, Cadusafos/Cadusafos, Carbofenotion/Carbophenothion, Carboxina/Carboxin, Cialotrina- lambda/Cyhalothrin- lambda, Cianazina/Cyanazine, Cipermetrina/Cypermethrin, Ciproconazolo/Cyproconazole, Ciprodinil/Cyprodinil, Clomazone/Chlomazone, Clorfenson/Chlorfenson, Clorfenvinfos/Chlorfenvinphos, Clorpirifos metile/Chlorpyriphos methyl, Clorpirifos/Chlorpyriphos, Clorprofam/Chlorpropham, Clortal dimetile/Chlorthal dimethyl, Delta-esaclorocicloesano (delta-HCH)/Delta-hexachlorocyclohexano (delta-HCH), Diazinone/Diazinon, Difenilammina/Diphenylamine, Difenoconazolo/Difenoconazole, Dimetoato/Dimethoate, Disulfoton/Disulfoton, Endosulfan alfa/Endosulfan alpha, Endosulfan solfato/Endosulfan sulfate, Epossiconazolo/Epoxiconazole, Eptacloro epossido (trans)/Heptachlor epoxide (trans), Eptacloro/Heptachlor, Eptenofos/Heptenophos, Esaconazolo/Hexaconazole, Etion/Ethion, Etofenprox/Etofenprox, Etoprofos/Ethoprophos, Fenamidone/Fenamidone, Fenamifos/Fenamiphos, Fenarimol/Fenarimol, Fenitrotion/Fenitrothion, Fenossicarb/Fenoxycarb, Fenotiocarb/Fenothiocarb, Fenpropimorf/Fenpropimorph, Fention/Fenthion, Fipronil/Fipronil, Fludioxonil/Fludioxonil, Flusilazol/Flusilazole, Flutolanil/Flutolanil, Fluvalinate/Fluvalinate, Fonofos/Fonofos, Fosalone/Phosalone, Gamma-esaclorocicloesano (gamma-HCH Lindano)/Gamma-hexachlorocyclohexane (gamma-HCH Lindane), Imazalil/Imazalil, Iodofenfos/Iodofenphos, Iprodione/Iprodione, Isofenfos/Isofenphos, Kresoxim-metile/Kresoxim methyl, Linuron/Linuron, Malation/Malathion, Mepanipirim/Mepanipyrim, Metalaxil/Metalaxyl, Metidation/Methidathion, Miclobutanil/Myclobutanil, o-p’-DDD (Diclorodifenildicloroetano)/o-p'-DDD (Dichlorodiphenyldichloroethane), Oxadixil/Oxadixyl, p-p'-DDD (Diclorodifenildicloroetano)/p-p'-DDD (Dichlorodiphenyldichloroethane), Paclobutrazolo/Paclobutrazol, Penconazolo/Penconazole, Pirazofos/Pyrazophos, Pirimetanil/Pyrimethanil, Pirimicarb/Pirimicarb, Pirimifos etile/Pirimiphos ethyl, Pirimifos metile/Pirimiphos methyl, Piriproxifen/Pyriproxyfen, Prometrina/Prometryn, Propazina/Propazine, Propiconazolo/Propiconazole, Propizamide/Propizamide, Prothiofos/Prothiofos, Quinalfos/Quinalphos, Quinoxifen/Quinoxyfen, Simazina/Simazine, Spirodiclofen/Spirodiclofen, Tebuconazolo/Tebuconazole, Tefluthrin/Tefluthrin, Terbumeton/Terbumeton, Terbutilazina/Terbuthylazine, Terbutrina/Terbutryn, Tetraconazolo/Tetraconazole, Tetradifon/Tetradifon, Triadimefon/Triadimefon, Triadimenol/Triadimenol, Triazofos/Triazophos, Triflossistrobina/Trifloxystrobin, Triticonazolo/Triticonazol, Vinclozolin/Vinclozolin, Zoxamide/Zoxamide | UNI EN 15662:2018
APPA Trento | 1069 | Trento | 0 | Alimenti di origine vegetale/Foodstuffs of plant origin - solo/only Vini/Wines | Carbaril/Carbaryl, Cialotrina- lambda/Cyhalothrin- lambda, Ciflutrina/Cyfluthrin, Cipermetrina/Cypermethrin, Ciproconazolo/Cyproconazole, Dimetoato/Dimethoate, Endosulfan solfato/Endosulfan sulfate, Epossiconazolo/Epoxiconazole, Eptacloro/Heptachlor, Esaconazolo/Hexaconazole, Etofenprox/Etofenprox, Fenamidone/Fenamidone, Fenamifos/Fenamiphos, Fenarimol/Fenarimol, Fenitrotion/Fenitrothion, Fenossicarb/Fenoxycarb, Fenpropatrin/Fenpropathrin, Fipronil/Fipronil, Fludioxonil/Fludioxonil, Fluquinconazolo/Fluquinconazole, Flusilazol/Flusilazole, Imazalil/Imazalil, Iodofenfos/Iodofenphos, Iprodione/Iprodione, Linuron/Linuron, Metalaxil/Metalaxyl, Metidation/Methidathion, Metiocarb/Methiocarb, Metossicloro/Methoxychlor, Miclobutanil/Myclobutanil, Nitrofen/Nitrofen, O-etil-o-4-nitrofenil-fenilfosfonatioato (EPN)/O-ethyl-o-4-nitrophenyl phenylphosphonothioate (EPN), Penconazolo/Penconazole, Permetrina/Permethrin, Pirazofos/Pyrazophos, Piridaben/Pyridaben, Piriproxifen/Pyriproxyfen, Profenofos/Profenofos, Propargite/Propargite, Propiconazolo/Propiconazole, Quinoxifen/Quinoxyfen, Tebuconazolo/Tebuconazole, Tetraclorvinfos/Tetrachlorvinphos, Tetraconazolo/Tetraconazole, Tetradifon/Tetradifon, Triazofos/Triazophos, Trifluralin/Trifluralin, Triticonazolo/Triticonazol | UNI EN 15662:2018
APPA Trento | 1069 | Trento | 0 | Alimenti/Food | Radionuclidi gamma emettitori/Gamma emitting radionuclides | UNI 11665:2017
APPA Trento | 1069 | Trento | 0 | Campioni ambientali liquidi/Liquid Environmental samples - solo/only Acque naturali/Natural water, Acque di scarico/Waste water | Radionuclidi gamma emettitori/Gamma emitting radionuclides | UNI 11665:2017
APPA Trento | 1069 | Trento | 0 | Campioni ambientali solidi/Solid Environmental samples - solo/only Suoli/Soils, Fanghi/Sludge | Radionuclidi gamma emettitori/Gamma emitting radionuclides | UNI 11665:2017
APPA Trento | 1069 | Trento | 0 | Emissioni da sorgente fissa/Stationary source emissions | Diossido di zolfo/Sulfur dioxide | UNI EN 14791:2017 cap 9.2
APPA Trento | 1069 | Trento | 0 | Emissioni da sorgente fissa/Stationary source emissions | Vapore acqueo (Umidità)/Water vapour (moisture) | UNI EN 14790:2017
APPA Trento | 1069 | Trento | 0 | Solidi/Solids | Alluminio/Aluminium, Antimonio/Antimony, Arsenico/Arsenic, Bario/Barium, Bromo/Bromine, Cadmio/Cadmium, Calcio/Calcium, Cerio/Cerium, Cromo/Chromium, Ferro/Iron, Magnesio/Magnesium, Manganese/Manganese, Nichel/Nickel, Piombo/Lead, Potassio/Potassium, Rame/Copper, Silicio/Silicon, Stagno/Tin, Stronzio/Strontium, Titanio/Titanium, Torio/Thorium, Vanadio/Vanadium, Zinco/Zinc | UNI EN 15309:2007
APPA Trento | 1069 | Trento | 0 | Suoli/Soils | Acenaftene/Acenaphthene, Acenaftilene/Acenaphthylene, Antracene/Anthracene, Benzo(a)antracene/Benzo(a)anthracene, Benzo(a)pirene/Benzo(a)pyrene, Benzo(e)pirene/Benzo(e)pyrene, Benzo(ghi)perilene/Benzo(ghi)perylene, Crisene/Chrysene, Dibenzo(ah)antracene/Dibenzo(ah)anthracene, Fenantrene/Phenanthrene, Fluorantene/Fluoranthene, Fluorene/Fluorene, Indeno(1-2-3-cd)pirene/Indeno(1-2-3-cd)pyrene, Naftalene/Naphthalene, Perilene/Perylene, Pirene/Pyrene | ISO 18287:2006
APPA Trento | 1069 | Trento | 0 | Suoli/Soils | Arsenico/Arsenic, Cadmio/Cadmium, Cobalto/Cobalt, Cromo/Chromium, Nichel/Nickel, Piombo/Lead, Rame/Copper, Vanadio/Vanadium, Zinco/Zinc | ISO 12914:2012 + ISO 22036:2008
APPA Trento | 1069 | Trento | 0 | Suoli/Soils | Idrocarburi C10-C40/Hydrocarbons C10-C40, Idrocarburi pesanti C=12/Heavy hydrocarbons C=12 | ISO 16703:2004
APPA Trento | 1069 | Trento | 0 | Suoli/Soils | Scheletro/Granulometric fraction | DM 13/09/1999 SO n 185 GU n 248 21/10/1999 Met II.1
APPA Trento | 1069 | Trento | 0 | Suoli/Soils | Selenio/Selenium | ISO 12914:2012 + Rapporti ISTISAN 2007/31 pag 315 Met ISS DBB034
APPA Trento | 1069 | Trento | 0 | Suoli/Soils | Umidità 105°C/Moisture 105°C | DM 13/09/1999 SO n 185 GU n 248 21/10/1999 Met II.2
APPA Trento | 1069 | Trento | 0 | Terreni/Soils | Mercurio totale/Total mercury | EPA 7473 2007
APPA Trento | 1069 | Trento | III | Emissioni da sorgente fissa/Stationary source emissions | Diossido di azoto/Nitrogen dioxide, Monossido di azoto/Nitrogen monoxide | UNI EN 14792:2017
APPA Trento | 1069 | Trento | III | Emissioni da sorgente fissa/Stationary source emissions | Monossido di carbonio/Carbon monoxide | UNI EN 15058:2017
APPA Trento | 1069 | Trento | III | Emissioni da sorgente fissa/Stationary source emissions | Ossigeno/Oxygen | UNI EN 14789:2017
APPA Trento | 1069 | Trento | III | Emissioni da sorgente fissa/Stationary source emissions | Velocità e portata/Velocity and Volume flow rate | UNI EN ISO 16911-1:2013 (solo Annex A)
Calabria | 1450 L | Cosenza | 0 | Acque destinate al consumo umano, sotterranee e superficiali | Conta di Escherichia coli e batteri coliformi | UNI EN ISO 9308-2:2014
Calabria | 1450 L | Cosenza | 0 | Acque destinate al consumo umano, superficiali, comprese le acque marine, sotterranee e di piscina | Conta di enterococchi | UNI EN ISO 7899-2:2003
Calabria | 1450 L | Cosenza | 0 | Acque dolci naturali (superficiali, sotterranee, destinate al consumo umano, minerali e meteoriche); Acque reflue | pH | UNI EN ISO 10523:2012
Calabria | 1450 L | Cosenza | 0 | Acque potabili, superficiali, sotterranee | Arsenico (>1 µg/L), Cromo (>1 µg/L), Manganese (>1 µg/L), Nichel (>2 µg/L), Piombo (>0,5 µg/L) | UNI EN ISO 17294-2:2016
Calabria | 1450 L | Cosenza | 0 | Acque reflue, acque superficiali | Conta Escherichia coli | APAT CNR IRSA 7030 F Man 29 2003
Calabria | 1450 L | Cosenza | 0 | Acque sorgive, sotterranee, superficiali, di piscina ed acque destinate o da destinare al consumo umano | Conteggio colonie a 22° e a 37° | UNI EN ISO 6222:2001
Calabria | 1450 L | Cosenza | 0 | Acque superficiali e di balneazione | Conta enterococchi | AFNOR IDX 33/04-02/15
Calabria | 1450 L | Cosenza | 0 | Suolo, Sedimenti | Cadmio (>0,1 mg/Kg nei sedimenti, >0,2 mg/kg nei suoli) µg/L), Cobalto (>1 mg/Kg), Piombo (>1 mg/Kg), Vanadio (>1 mg/Kg), Zinco (>2 mg/Kg) | UNI EN 16174:2012 Method B + UNI EN ISO 17294-2:2016
Calabria | 1616 L | Catanzaro | 0 | Acque da destinare e destinate al consumo umano e acque di scarico | Composti organici volatili: Cloroformio, bromodiclorometano, dibromoclorometano, bromoformio e loro somma (Trialometani totali), tricloroetilene, tetracloroetilene e loro somma, 1,2-dicloroetano, benzene (0,2 ÷ 50 μg/L per bromodiclorometano, dibromoclorometano, bromoformio, 1,2-dicloroetano, tricloroetilene e tetracloroetilene e benzene; 0,2 ÷ 50 μg/L per cloroformio.) | UNI EN ISO 15680:2005
Calabria | 1616 L | Catanzaro | 0 | Acque da destinare e destinate al consumo umano, naturali, di piscina, termali, superficiali e marine | Conta Enterococchi intestinali | UNI EN ISO 7899-2:2003
Calabria | 1616 L | Catanzaro | 0 | Acque destinate al consumo umano | Concentrazione di attività di gas Radon-222 (2 ÷ 1800 Bq/L) | ISO 13164-3:2013 (escluso campionamento par.5)
Calabria | 1616 L | Catanzaro | 0 | Acque destinate al consumo umano, naturali, superficiali escluse le acque marine. | Conta di Batteri Coliformi e di Escherichia coli | UNI EN ISO 9308-2:2014
Calabria | 1616 L | Catanzaro | 0 | Acque destinate al consumo umano, sotterranee e superficiali | Metalli: Cromo, Manganese, Nichel, Arsenico, Selenio, Cadmio e Antimonio (Cromo e Manganese: 1 ÷ 100 μg/L Nichel e Arsenico:1 ÷ 50 μg/L Selenio: 0,5 ÷ 50 μg/L Cadmio e Antimonio: 0,5 ÷ 10 μg/L) | UNI EN ISO 17294-2:2016
Calabria | 1616 L | Catanzaro | 0 | Acque destinate al consumo umano, superficiali, sotterranee e di scarico | Conduttività, Conducibilità | APAT CNR IRSA 2030 Man 29 2003
Calabria | 1616 L | Catanzaro | 0 | Acque potabili, acque di piscina disinfettate, acque potabili in uscita da impianti di trattamento delle acque, acque di balneazione | Conta di Batteri Coliformi e di Escherichia coli | UNI EN ISO 9308-1:2017
Calabria | 1616 L | Catanzaro | 0 | Acque reflue e acque superficiali dolci o marine | Conta Escherichia coli | APAT CNR IRSA 7030 F Man 29 2003
Calabria | 1616 L | Catanzaro | 0 | Aria | Concentrazione media di attività di gas radon in aria (60, 6000 kBq*h/m3) | UNI ISO 11665-4:2015
Calabria | 1787 L | Reggio Calabria | 0 | Campioni ambientali liquidi/Liquid Environmental samples, Effluenti/Effluents | Elementi radioattivi: Radionuclidi gamma emettitori/Gamma emitting radionuclides (50keV -2000 keV) | UNI 11665:2017
Calabria | 1787 L | Reggio Calabria | 0 | Alimenti/Food | Elementi radioattivi: Radionuclidi gamma emettitori/Gamma emitting radionuclides (50keV -2000 keV) | UNI 11665:2017
Calabria | 1787 L | Reggio Calabria | 0 | Campioni ambientali solidi/Solid Environmental samples | Elementi radioattivi: Radionuclidi gamma emettitori/Gamma emitting radionuclides (100keV -2000 keV) | UNI 11665:2017
Calabria | 1787 L | Reggio Calabria | 0 | Acque destinate al consumo umano, Acque di scarico, Acque sotterranee, Acque superficiali | Conducibilità/Conduttività (da 1 microsiemens/centimetro a 2 siemens/centimetro) | APAT CNR IRSA 2030 Man 29 2003
Calabria | 1787 L | Reggio Calabria | 0 | Acque destinate al consumo umano, Acque di pozzo, Acque naturali | Conta di Batteri Coliformi e di Escherichia coli | UNI EN ISO 9308-2:2014
Calabria | 1787 L | Reggio Calabria | 0 | Acque destinate al consumo umano, Acque sotterranee, Acque superficiali | Antimonio (> 1 µg/L), Arsenico (>0,5 µg/L), , Cadmio (>0,5 µg/L), Cromo (> 1 µg/L), Manganese (> 1 µg/L), Nichel (> 1 µg/L), Piombo (>0,5 µg/L),, Selenio (>0,5 µg/L), | UNI EN ISO 17294-2:2016
Campania | 1093 A | Napoli | 0 | Acque: (effluenti industriali o fognari, acqua di scarico trattata e non trattata, estratti acquosi e lisciviati, acqua dolce (acqua di superficie e di falda), eluati di sedimenti di acqua dolce, acqua trattenuta interstiziale di sedimenti di acqua dolce. | Valutazione della tossicità con Daphnia magna | APAT CNR IRSA 8020 Man 29 2003
Campania | 1093 A | Napoli | 0 | Acque destinate e destinabili al consumo umano | Antiparassitari: Metolaclor (0,025-0,200 ug/l) | RAPPORTI ISTISAN 19/7 ISS.CAC.015.rev01
Campania | 1093 A | Napoli | 0 | Acque destinate al consumo umano, Acque di piscina | Cloroformio, Bromoformio, Clorodibromometano, Diclorobromometano, Trialometani totale, Tricloroetilene, 1-2 dicloroetano, Tetracloroetilene, Tricloroetilene + Tetracloroetilene, Benzene (0,3-15,0µg/l, 0,3-15,0µg/l, 0,3-15,0 µg/l, 0,3-15,0 µg/l, 2-45 µg/l, 0,3-15,0 µg/l, 0,3-4,5 µg/l, 0,3-15,0 µg/l, 1-30µg/l, 0,3-1,5µg/l) | APHA Standard Methods 6200B Anno 2017-23RD Edition
Campania | 1093 A | Napoli | 0 | Acque destinate al consumo umano, Acque di piscina | Conta Batteri coliformi a 37°C, Conta di Escherichia coli (0 - 201 | UNI EN ISO 9308-2:2014
Campania | 1093 A | Napoli | 0 | Acque destinate al consumo umano, Acque di piscina | Conta Enterococchi intestinali (0-80 UFC/100 ml) | UNI EN ISO 7899-2:2003
Campania | 1093 A | Napoli | 0 | Acque destinate al consumo umano, Acque di piscina, Acque minerali naturali | Conta Pseudomonas aeruginosa (0-201 MPN/100ml)(0-504 MPN/250ml) | ISO 16266-2:2018
Campania | 1093 A | Napoli | 0 | Acque destinate al consumo umano, Acque di piscina, Acque minerali | Concentrazione Ioni Idrogeno ( da 4,01 a 9,21 unità pH) | APAT CNR IRSA 2060 Man 29 2003
Campania | 1093 A | Napoli | 0 | Acque destinate al consumo umano, Acque di piscina, Acque minerali | Conducibilità (da 133 µS /cm a 11.67 mS/cm) | APAT CNR IRSA 2030 Man 29 2003
Campania | 1093 A | Napoli | 0 | Acque destinate al consumo umano, Acque di piscina, Acque minerali | Conta di microrganismi vitali a 22°C e a 36°C (<1-300 UFC/ml) | UNI EN ISO 6222:2001
Campania | 1093 A | Napoli | 0 | Acque destinate al consumo umano, Acque di piscina, Acque minerali | Determinazione di anioni (fluoruro, cloruro, nitrato e solfato) (FLUORURO da 0,1 a 3,0 mg/L CLORURO da 0,5 a 300 mg/L NITRATO da 0,5 a 100 mg/L SOLFATO da 0,5 a 300 mg/L) | APAT CNR IRSA 4020 Man 29 2003
Campania | 1093 A | Napoli | 0 | Acque destinate al consumo umano, Acque di piscina, Acque minerali | Determinazione di cationi: Potassio, Magnesio, Ammonio, Sodio, Calcio (K 1÷80 mg/L; NH4 0,2÷2,0 mg/L; Na 1÷200 mg/L; Mg 5÷80 mg/L; Ca 5÷200 mg/L) | APAT CNR IRSA 3030 Man 29 2003
Campania | 1093 A | Napoli | 0 | Acque destinate al consumo umano, Acque di piscina, Acque minerali | Metalli: (Arsenico, Cadmio,Manganese,Cromo,Nichel,Piombo, Vanadio, Antimonio, Selenio) (As ≥1 µg/l, Mn ≥1 µg/l, Cd ≥ 0,5 µg/l,Cr ≥1 µg/l, Ni ≥1 µg/l, Pb ≥1 µg/l, V ≥ 1µg/l, Sb ≥0,5 µg/l, Se ≥1 µg/l) | UNI EN ISO 17294-2:2016
Campania | 1093 A | Napoli | 0 | Acque destinate al consumo umano, Acque minerali | Durezza totale (1-80 °F) | APAT CNR IRSA 2040A Man 29 2003
Campania | 1093 A | Napoli | 0 | Acque di mare e acque di balneazione | Conta Escherichia coli ((0-2005 MPN/100 ml)) | UNI EN ISO 9308-2:2014
Campania | 1093 A | Napoli | 0 | Acque di mare, di transizione, di balneazione | Conta di fitoplancton (≥ 20 cell/l) | UNI EN 15204:2006
Campania | 1093 A | Napoli | 0 | Alimenti escluso i prodotti di origine animale, Preparazioni gastronomiche | Conta Bacillus cereus presunto | UNI EN ISO 7932:2005
Campania | 1093 A | Napoli | 0 | Alimenti escluso i prodotti di origine animale, Preparazioni gastronomiche | Conta Clostridium perfringens | UNI EN ISO 7937:2005
Campania | 1093 A | Napoli | 0 | Alimenti escluso i prodotti di origine animale, Preparazioni gastronomiche | Conta Coliformi | ISO 4832:2006
Campania | 1093 A | Napoli | 0 | Alimenti escluso i prodotti di origine animale, Preparazioni gastronomiche | Conta di Listeria monocytogenes e Listeria spp | UNI EN ISO 11290-2:2017
Campania | 1093 A | Napoli | 0 | Alimenti escluso i prodotti di origine animale, Preparazioni gastronomiche | Conta Enterobatteriacee | UNI EN ISO 21528-2:2017/EC1-2018
Campania | 1093 A | Napoli | 0 | Alimenti escluso i prodotti di origine animale, Preparazioni gastronomiche | Conta Escherichia coli beta-glucuronidasi positivo | UNI ISO 16649-2:2010
Campania | 1093 A | Napoli | 0 | Alimenti escluso i prodotti di origine animale, Preparazioni gastronomiche | Conta Microrganismi a 30°C | UNI EN ISO 4833-1:2013
Campania | 1093 A | Napoli | 0 | Alimenti escluso i prodotti di origine animale, Preparazioni gastronomiche | Conta Stafilococchi coagulasi positivi (Staphylococcus aureus ed altre specie) | UNI EN ISO 6888-1:2018
Campania | 1093 A | Napoli | 0 | Alimenti escluso i prodotti di origine animale, preparazioni gastronomiche | Ricerca di Listeria monocytogenes e Listeria spp. (presenza/assenza su 25 g presenza/assenza su 25 ml) | UNI EN ISO 11290-1:2017
Campania | 1093 A | Napoli | 0 | Alimenti escluso i prodotti di origine animale, preparazioni gastronomiche | Ricerca Salmonella spp. (presenza/assenza su 25g presenza/assenza su 25ml) ((presenza/assenza su 25 g presenza/assenza su 25 ml)) | UNI EN ISO 6579-1:2017
Campania | 1093 A | Napoli | 0 | Bevande | Acesulfame K, Aspartame, Saccarina | UNI EN 12856:1999
Campania | 1093 A | Napoli | 0 | Bevande analcoliche | Acido benzoico, Acido sorbico (≥10 mg/l ≥10 mg/l) | MI/AL/CH/01 Ed.2 Rev.2 del 24/02/2017
Campania | 1093 A | Napoli | 0 | Bevande analcoliche | Benzene (1,0-50,0 µg/l) | MI/AL/CH/05 Ed.2 Rev.0 del 07/06/2019
Campania | 1093 A | Napoli | 0 | Caffè verde e tostato | Ocratossina A (0,5-50,0 µg/Kg) | MI/MF/CH/01 Ed.2 Rev.0 del 15/03/2018
Campania | 1093 A | Napoli | 0 | Conserve Vegetali | Anidride solforosa | DM 03/02/1989 GU n° 168 20/07/1989 Met 30 A
Campania | 1093 A | Napoli | 0 | Grassi e Oli | Indice di perossidi (0,0-90,0 meq O2/Kg) | Reg CEE 2568/1991 11/07/1991 GU CEE L248 05/09/91 All III Reg UE 1784/2016 30/09/2016 GU UE L273 08/10/2016 All III
Campania | 1093 A | Napoli | 0 | Materiale a contatto con gli alimenti (ceramica, vetro) | Cadmio, Piombo (0,02-1,00 mg/l (Cd) 0,20-10,0 mg/l (Pb)) | DM 04/04/1985 GU n° 98 26/04/85 DM 01/02/2007 GU n°66 20/03/07
Campania | 1093 A | Napoli | 0 | Nocciole, arachidi, pistacchi, fichi e paprica in polvere | Aflatossina B1 e somma di Aflatossina B1, B2, G1, G2 | UNI EN 14123:2008
Campania | 1093 A | Napoli | 0 | Oli di Oliva | Acidi grassi liberi | Reg CEE 2568/1991 11/07/1991 GU CE L248 05/09/91 All II Reg UE 1227/2016 27/07/2016 GU UE L202 28/07/2016 All I
Campania | 1093 A | Napoli | 0 | Oli di Oliva | Analisi spettrofotometrica nell'ultravioletto (K232; K268; DeltaK) (K232: 0,01-4,00 adimensionale K268: 0,01-3,00 adimensionale Delta K: -0,70-0,70 adimensionale) | Reg CEE 2568/1991 11/07/1991 GU CEE L248 05/09/91 All IX Reg UE 2015/1833 12/10/2015 GU UE L266 13/10/2015 ALL III
Campania | 1093 A | Napoli | 0 | Oli di semi | Acidità | UNI EN ISO 660:2009
Campania | 1093 A | Napoli | 0 | Oli di semi | Analisi spettrofotometrica nel visibile (420 nm; 453 nm) | MI/AL/CH/04 Ed.2 Rev.1 del 28/03/2013
Campania | 1093 A | Napoli | 0 | Orzo | Ocratossina A | UNI EN 1413-1:2009
Campania | 1093 A | Napoli | 0 | Preparazioni gastronomiche, Alimenti esclusi i prodotti di origine animale (aw>0,95) | Conta lieviti e muffe | ISO 21527-2:2008
Campania | 1093 A | Napoli | 0 | Preparazioni gastronomiche, Alimenti esclusi i prodotti di origine animale (aw≤0,95) | Conta lieviti e muffe | ISO 21527-1:2008
Campania | 1093 A | Napoli | 0 | Prodotti vegetali: Pomacee, Frutta a nocciolo, ortaggi a bulbo, ortaggi a frutto/cucurbitacee, brassicacee, ortaggi a foglia ed erbe fresche, verdura a gambo, foraggio/piante foraggere, legumi freschi, foglie di radici e tuberi vegetali, funghi freschi, tuberi e radici vegetali, agrumi, bacche, piccola frutta, ananas, kiwi, rabarbaro, fagioli,lenticchie, grano, segale, orzo, avena, mais, riso, pasta. | Multiresiduo antiparassitari: azinphos methyl, boscalid, brompropylate, clorpirifos etile, clorpirifos metile, endosulfan solfato,procimidone, tolilfluanide, pirimifos metile (0,025-0,500 mg/Kg, 0,006-0,250 mg/Kg, 0,006-0,050 mg/Kg, 0,006-0,125 mg/Kg, 0,006-0,250 mg/Kg, 0,006-0,250 mg/Kg, 0,006-0,125 mg/Kg, 0,006-0,125 mg/Kg, 0,006-0,250 mg/Kg) | UNI EN 15662:2018
Campania | 1093 A | Napoli | 0 | Supporti da campionamento superfici ambienti del settore alimentare | Conta Bacillus cereus presunto | UNI EN ISO 18593:2018 (escl. p.ti 7, 8) + UNI EN ISO 7932:2005
Campania | 1093 A | Napoli | 0 | Supporti da campionamento superfici ambienti del settore alimentare | Conta Enterobatteriacee | UNI EN ISO 18593:2018 (escl. P.ti 7,8) +UNI EN ISO 21528-2:2017/EC1-2018
Campania | 1093 A | Napoli | 0 | Supporti da campionamento superfici ambienti del settore alimentare | Conta Escherichia coli beta-glucuronidasi positivo | UNI EN ISO 18593:2018 (escl. P.ti 7, 8) + UNI ISO 16649-2:2010
Campania | 1093 A | Napoli | 0 | Supporti da campionamento superfici ambienti del settore alimentare | Conta Lieviti e muffe | UNI EN ISO 18593:2018 (escl. P.ti 7,8) + ISO 21527-1:2008
Campania | 1093 A | Napoli | 0 | Supporti da campionamento superfici ambienti del settore alimentare | Conta Stafilococchi coagulasi positivi (Staphylococcus aureus ed altre specie) | UNI EN ISO 18593:2018 (escl. P.ti 7,8) + UNI EN ISO 6888-1:2018
Campania | 1093 A | Napoli | 0 | Supporti da campionamento superfici ambienti del settore alimentare | Ricerca di Listeria monocytogenes e Listeria spp. (presente-assente) | UNI EN ISO 18593:2018 (escl. P.ti 7, 8) + UNI EN ISO 11290-1:2017
Campania | 1093 A | Napoli | 0 | Supporti da campionamento superfici ambienti del settore alimentare | Ricerca Salmonella spp. (presente-assente) | UNI EN ISO 18593:2018 (escl. P.ti 7,8) + UNI EN ISO 6579-1:2017
Campania | 1093 A | Napoli | 0 | Vegetali e prodotti vegetali | Cadmio, Piombo (0,020-3,00 mg/Kg (Cd) 0,01-3,00 mg/Kg (Pb) ) | UNI EN 13805:2014 + UNI EN 15763:2010
Campania | 1093 A | Napoli | 0 | Vegetali e prodotti vegetali | Nitrati | UNI EN 12014-2:2018
Campania | 1093 A | Napoli | 0 | Vini | Acidità totale (4,0-8,0 g/l di acido tartarico) | OIV MA-AS313-01 R2015
Campania | 1093 A | Napoli | 0 | Vini | Acido sorbico (5-300 mg/l) | OIV MA-AS313-20 R2006
Campania | 1093 A | Napoli | 0 | Vini | Anidride solforosa (10-300 mg/l) | OIV MA-AS323-04A R2012
Campania | 1093 B | Benevento | 0 | Acque destinate al consumo umano, Acqua di piscina | Conta Batteri Coliformi a 37 °C, Escherichia coli (0 - 201 MPN/100ml) | UNI EN ISO 9308-2:2014
Campania | 1093 B | Benevento | 0 | Acque destinate al consumo umano, Acqua di piscina | Conta di microrganismi vitali a 22°C | UNI EN ISO 6222:2001
Campania | 1093 B | Benevento | 0 | Acque destinate al consumo umano, Acqua di piscina | Conta di microrganismi vitali a 36°C | UNI EN ISO 6222:2001
Campania | 1093 B | Benevento | 0 | Acque destinate al consumo umano, Acqua di piscina | Conta Enterococchi intestinali | UNI EN ISO 7899-2:2003
Campania | 1093 B | Benevento | 0 | Acque destinate al consumo umano, Acqua di piscina, Acqua minerale | Concentrazione Ioni Idrogeno (da 4,01 a 9,21 unità pH) | APAT CNR IRSA 2060 Man 29 2003
Campania | 1093 B | Benevento | 0 | Acque destinate al consumo umano, Acqua di piscina, Acqua minerale | Conducibilità (da 133 µS/cm a 11.67 mS/cm a 20°C) | APAT CNR IRSA 2030 Man 29 2003
Campania | 1093 B | Benevento | 0 | Acque destinate al consumo umano, Acqua di piscina, Acqua minerale | Conta Pseudomonas aeruginosa | UNI EN ISO 16266:2008
Campania | 1093 B | Benevento | 0 | Acque destinate al consumo umano, Acqua di piscina, Acqua minerale | Determinazione di anioni (fluoruro, cloruro, nitrato, solfato e nitrito) (FLUORURO da 0,1 a 3,0 mg/L CLORURO da 0,5 a 300 mg/L NITRATO da 0,5 a 100 mg/L SOLFATO da 0,5 a 300 mg/L NITRITO da 0,005 a 2,0 mg/L) | APAT CNR IRSA 4020 Man 29 2003
Campania | 1093 B | Benevento | 0 | Acque destinate al consumo umano, Acqua di piscina, Acqua minerale | Determinazione di cationi (ammonio, sodio, potassio, magnesio,calcio, durezza totale) (AMMONIO da 0,1 a 2,0 mg/l, SODIO da 0,5 a 200 mg/l, POTASSIO da 0,5 a 30 mg/l, MAGNESIO da 0,5 a 50 mg/l, CALCIO da 0,5 a 200 mg/l) | APAT CNR IRSA 3030 Man 29 2003
Campania | 1093 B | Benevento | 0 | Acque destinate al consumo umano, Acqua di piscina, Acqua minerale | Metalli: Arsenico, Cadmio, Manganese, Nichel, Vanadio, Cromo, Piombo, Alluminio, Antimonio, Ferro, Selenio, Boro, Rame, Mercurio (As ≥1 µg/l, Cd ≥ 0,5 µg/l, Mn ≥1 µg/l, Ni ≥1µg/l, V ≥1µg/l, Cr≥1µg/l, Pb≥1µg/l, Al≥1µg/l, Sb≥0,5µg/l, Fe≥1µg/l, Se≥1µg/l, B≥0,1mg/l, Cu≥0,1mg/l, Hg≥0,1µg/l) | UNI EN ISO 17294-2:2016
Campania | 1093 B | Benevento | 0 | Acque destinate al consumo umano, Acqua minerale | Cloroformio, Bromoformio, Clorodibromometano, Diclorobromometano, Trialometani totale, Tricloroetilene, 1-2 dicloroetano, Tetracloroetilene, Tricloroetilene + Tetracloroetilene, Benzene (0,3-15,0µg/l, 0,3-15,0µg/l, 0,3-15,0 µg/l, 0,3-15,0 µg/l, 2-45 µg/l, 0,3-15,0 µg/l, 0,3-4,5 µg/l, 0,3-15,0 µg/l, 1-30µg/l, 0,3-1,5µg/l) | EPA 5021A 2014 + EPA 8260D 2018
Campania | 1093 B | Benevento | 0 | Acque destinate al consumo umano, Acqua minerale | Durezza (1-70 °F) | APAT CNR IRSA 2040A Man 29 2003
Campania | 1093 B | Benevento | 0 | Alimenti | Conta di Bacillus cereus presunto | UNI EN ISO 7932:2005
Campania | 1093 B | Benevento | 0 | Alimenti | Conta di Escherichia coli beta-glucuronidasi positivo | UNI ISO 16649-2:2010
Campania | 1093 B | Benevento | 0 | Alimenti | Conta di Listeria monocytogenes | UNI EN ISO 11290-2:2017
Campania | 1093 B | Benevento | 0 | Alimenti | Conta Stafilococchi coagulasi positivi (Staphylococcus aureus ed altre specie) | UNI EN ISO 6888-1:2018
Campania | 1093 B | Benevento | 0 | Alimenti (aw>0,95) | Conta muffe | ISO 21527-1:2008
Campania | 1093 B | Benevento | 0 | Alimenti (aw≤ 0,95) | Conta muffe | ISO 21527-2:2008
Campania | 1093 B | Benevento | 0 | Alimenti vegetali e preparazioni vegetali, bevande alcoliche, integratori a base di prodotti vegetali, additivi alimentari e aromi | Arsenico, Cadmio, Piombo, Mercurio (0,020-4,50mg/Kg, 0,020-4,50mg/Kg, 0,010-7,50mg/Kg, 0,020 – 4,50mg/Kg) | UNI EN 13805:2014 + UNI EN 15763:2010
Campania | 1093 B | Benevento | 0 | Bevande | Acesulfame K, Aspartame, Saccarina, Acido benzoico, Acido sorbico (=/>10 mg/l , =/>10 mg/l, =/>10 mg/l, =/>10 mg/l , =/>10 mg/l) | UNI EN 12856:1999
Campania | 1093 B | Benevento | 0 | Conserve Vegetali | Anidride solforosa (10,0-2000,0 mg/l 10,0-2000,0 mg/kg) | DM 03/02/1989 GU n° 168 20/07/1989 Met 30 A
Campania | 1093 B | Benevento | 0 | Conserve Vegetali | Peso del prodotto sgocciolato (100-1000 g) | DM 03/02/1989 Cap. 4 SO GU n°168 20/07/89
Campania | 1093 B | Benevento | 0 | Conserve Vegetali | Peso netto (100-1000 g) | DM 03/02/1989 Cap. 3 SO GU n°168 20/07/89
Campania | 1093 B | Benevento | 0 | Grassi e Oli | Indice di perossidi (0,0-90,0 meq O2/Kg) | Reg CEE 2568/1991 11/07/1991 GU CEE L248 05/09/91 All III Reg UE 1784/2016 30/09/2016 GU UE L273 08/10/2016 All III
Campania | 1093 B | Benevento | 0 | Materiale a contatto con gli alimenti (ceramica, vetro) | Cadmio, Piombo (0,02-1,00 mg/l (Cd) 0,20-10,0 mg/l (Pb)) | DM 04/04/1985 GU n° 98 26/04/85 DM 01/02/2007 GU n° 66 20/03/07
Campania | 1093 B | Benevento | 0 | Oli di Oliva | Acidi grassi liberi | Reg CEE 2568/1991 11/07/1991 GU CE L248 05/09/91 All II Reg UE 1227/2016 27/07/2016 GU UE L202 28/07/2016 All I
Campania | 1093 B | Benevento | 0 | Oli di Oliva | Analisi spettrofotometrica nell'ultravioletto (K232; K268; DeltaK) (K232: 0,01-4,00 adimensionale K268: 0,01-3,00 adimensionale Delta K: -0,70-0,70 adimensionale) | Reg CEE 2568/1991 11/07/1991 GU CEE L248 05/09/91 All IX Reg UE 2015/1833 12/10/2015 GU UE L266 13/10/2015 All III
Campania | 1093 B | Benevento | 0 | Oli di semi | Acidità (0,02-2,0%di acido oleico) | UNI EN ISO 660:2009
Campania | 1093 B | Benevento | 0 | Oli di semi | Analisi spettrofotometrica nel visibile (420nm; 453nm) (K 420:0,01-0,80 adimensionale K 453 0,01-0,80 adimensionale) | MI/AL/CH/04 Ed.2 Rev.1 del 28/03/2013
Campania | 1093 B | Benevento | 0 | Oli e grassi vegetali esclusi burro di cacao, oli di palma, oli di sansa di oliva, olio di cocco e oli vegetali con acidi grassi a catena corta, integratori a base di olio vegetale | Benzo(a)pirene, Benzo(a)antracene, Benzo(b)fluorantene, Crisene, Benzo(a)pirene + Benzo(a)antracene + Benzo(b)fluorantene + Crisene (0,2-100,0 µg/kg, 0,2-100,0 µg/kg, 0,2-100,0 µg/kg, 0,2-100,0 µg/kg, 0,8-400,0 µg/kg) | UNI EN ISO 15753:2016
Campania | 1093 B | Benevento | 0 | Paste alimentari e sfarinati | Umidità (0,01-20,00%) | DM 27/05/85 GU n° 145 21/06/1985 All. Suppl. III
Campania | 1093 B | Benevento | 0 | Preparazioni gastronomiche, Alimenti esclusi i prodotti di origine animale | Conta di Clostridium perfringens | UNI EN ISO 7937:2005
Campania | 1093 B | Benevento | 0 | Preparazioni gastronomiche, Alimenti esclusi i prodotti di origine animale | Ricerca di Listeria monocytogenes (presenza/assenza su 25 g presenza/assenza su 25 ml) | UNI EN ISO 11290-1:2017
Campania | 1093 B | Benevento | 0 | Preparazioni gastronomiche, Alimenti esclusi i prodotti di origine animale | Ricerca di Salmonella spp. (presenza/assenza su 25 g presenza/assenza su 25 ml) | UNI EN ISO 6579-1:2017
Campania | 1093 B | Benevento | 0 | Sfarinati | Ceneri (0,00 -3,00 %) | DM 21/09/67 GU n° 258 15/11/67
Campania | 1093 B | Benevento | 0 | Vegetali e prodotti vegetali | Nitrati (>50mg/Kg) | UNI EN 12014-2:2018
Campania | 1093 B | Benevento | 0 | Vini | Acidità totale (4,0-8,0 g/l di acido tartarico) | OIV MA-AS313-01 R2015
Campania | 1093 B | Benevento | 0 | Vini | Acido sorbico (5-300 mg/l) | OIV MA-AS313-20 R2006
Campania | 1093 B | Benevento | 0 | Vini | Anidride solforosa (10-300 mg/l) | OIV MA-AS323-04A R2012
Campania | 1093 C | Salerno | 0 | Acqua | Concentrazione attività Trizio (1 - 106 Bq/L) | UNI EN ISO 9698:2019 (escluso paragrafo 6)
Campania | 1093 C | Salerno | 0 | Acqua destinata al consumo umano | Concentrazione attività alfa e beta totale | UNI EN ISO 11704:2019 (escluso paragrafo 6)
Campania | 1093 C | Salerno | 0 | Acqua, biolfilm, sedimenti, incrostazioni e filtri provenienti da impianti idrici, sanitari, termali e tecnologici, da piscine, da vasche idromassaggio e da fontane decorative | Ricerca e Conta di Legionella spp | UNI EN ISO 19458:2006 + UNI EN ISO 11731:2017
Campania | 1093 C | Salerno | 0 | Acque destinate al consumo umano, acqua di piscina,acque minerali | Concentrazione Ioni Idrogeno (4,01 - 9,21 unità pH) | APAT CNR IRSA 2060 Man 29 2003
Campania | 1093 C | Salerno | 0 | Acque destinate al consumo umano, acqua di piscina,acque minerali | Determinazione di anioni (fluoruro, cloruro, nitrato e solfato)-(fluoruro da 0,1 a 3,0 mg/L ; cloruro da 0,5 a 300 mg/L; nitrato da 0,5 a 100 mg/L; solfato da 0,5 a 300 mg/L) | APAT CNR IRSA 4020 Man 29 2003
Campania | 1093 C | Salerno | 0 | Acque destinate al consumo umano, acqua di piscina, acque minerali | Conteggio colonie a 22° C e 36° C (0 - 300 UFC/1 ml) | UNI EN ISO 6222:2001
Campania | 1093 C | Salerno | 0 | Acque destinate al consumo umano, acque di piscina, acque minerali | Conta di Pseudomonas Aeruginosa (0÷201MPN/100 mL per Acque destinate al consumo umano e Acque di piscina; 0÷1020 MPN 250 mL per Acque minerali ) | ISO 16266-2:2018
Campania | 1093 C | Salerno | 0 | Acque destinate al consumo umano, acqua di piscina, acque minerali | Determinazione Durezza totale ( 3÷80 °F) | APAT CNR IRSA 2040 A Man 29 2003
Campania | 1093 C | Salerno | 0 | Acque destinate al consumo umano, acqua di piscina, acque minerali | Conducibilità (133 µS/cm - 11,67 mS/cm a 20 °C) | APAT CNR IRSA 2030 Man 29 2003
Campania | 1093 C | Salerno | 0 | Acque destinate al consumo umano, acque di piscina, acque minerali | Metalli: Arsenico, Cadmio, Manganese, Piombo, nichel, Cromo, Vanadio (As, Mn, Pb, Ni, Cr, V = 1 µg/L; Cd = 0,5 µg/L;) ( ) | UNI EN ISO 17294-2:2016
Campania | 1093 C | Salerno | 0 | Acque destinate al consumo umano, Acqua di piscina, acque minerali | Determinazione di cationi: Litio, Potassio, Magnesio, Ammonio, Sodio, calcio (Li, K 1÷80 mg/L; NH4 0,2÷2,0 mg/L; Na 1÷200 mg/L; Mg 5÷80 mg/L; Ca 5÷200 mg/L; ) | APAT CNR IRSA 3030 Man 29 2003
Campania | 1093 C | Salerno | 0 | Acque destinate al consumo umano, acqua di piscina | Conta Enterococchi intestinali (0 - 80 UFC/100 ml) | UNI EN ISO 7899-2:2003
Campania | 1093 C | Salerno | 0 | Acque destinate al consumo umano, Acqua di piscina | Conta di Batteri Coliformi a 37 °C, Conta di Escherichia coli (0 - 201 MPN/100 ml) | UNI EN ISO 9308-2:2014
Campania | 1093 C | Salerno | 0 | Acque destinate al consumo umano, acque di piscina | Composti Organici Volatili: Cloroformio, Bromoformio, Clorodibromometano (0,1÷15,0 µg/L); Trialometani totali (0,1÷45 µg/L); 1-2 Dicloroetano ((0,1÷4,5 µg/L); Tricloroetilene, Tetracloroetilene (0,1÷15 µg/L); Tricloroetilene+Tetracloroetilene (1÷30 µg/L); Benzene (0,1÷1,5 µg/L) | APHA Standard Methods for Examination of Water and Wastewater Ed 23rd 2017 6200 B)
| 1093 C | Salerno | 0 | Alimenti | * Determinazione di radionuclidi gamma emittitori mediante spettrometria gamma ad alta risoluzione | UNI 11665:2017
Campania | 1093 C | Salerno | 0 | Acque di balneazione, Acque marine | Conta Escherichia coli ( 0 -2005 MPN/100 ml) | UNI EN ISO 9308-2:2014
| 1093 D | Caserta | 0 | Acque destinate al consumo umano, Acqua di piscina | Conta Enterococchi intestinali (<1-80 UFC/100ml) | UNI EN ISO 7899-2:2003
Campania | 1093 D | Caserta | 0 | Acque destinate al consumo umano, Acqua di piscina | Conta Batteri Coliformi a 37 °C, Conta di Escherichia coli (0-201 MPN/100ml) | UNI EN ISO 9308-2:2014
|  |  |  | Acque destinate al consumo umano, acque minerali | Determinazione durezza: >1°F | APAT CNR IRSA 2040A Man 29 2003
Campania | 1093 D | Caserta | 0 | Acque destinate al consumo umano, Acqua di piscina, acque minerali | Conducibilità da 133 µS/cm a 11,67 mS/cm a 20°C | UNI EN ISO 7899-2:2003
Campania | 1093 D | Caserta | 0 | Acque destinate al consumo umano, Acqua di piscina, acque minerali | Determinazione di cationi (sodio, potassio, magnesio,calcio)(Na,K, Mg,Ca ≥ 0,5 mg/L) | APAT CNR IRSA 3030 Man 29 2003
Campania | 1093 D | Caserta | 0 | Acque destinate al consumo umano, Acqua di piscina, acque minerali | Determinazione di anioni (fluoruro, cloruro, nitrato e solfato) (F= da 0,1 mg/L a 3 mg/L, Cl e SO4= da 0,5 mg/L a 300 mg/L, NO3= da 0,5 mg/L a 100 mg/L) | APAT CNR IRSA 4020 Man 29 2003
Campania | 1093 D | Caserta | 0 | Acque destinate al consumo umano, Acqua di piscina (Approvvigionamento), Acque minerali | Arsenico, Cadmio, Manganese (Arsenico = 1 µg/L Cadmio = 0,5 µg/L Manganese = 1 µg/L) Piombo, Cromo, Vanario, Nichel (Piombo = 1 µg/L Cromo = 1 µg/L Vanario = 1 µg/L Nichel = 1 µg/L) | UNI EN ISO 17294-2:2016
Campania | 1093 D | Caserta | 0 | Acque destinate al consumo umano, Acqua di piscina, Acque minerali | Conteggio colonie a 36° C, Conteggio colonie a 22° C (0-300 UFC/1ml) | UNI EN ISO 6222:2001
Campania |  |  |  | Acque destinate al consumo umano,acqua di piscina,acque minerali | Conta Pseudomonas aeruginosa (<1-201 MPN/100ml; <1-1020 MPN/250ml) | ISO 16266-2:2018
Campania | 1093 D | Caserta | 0 | Acque destinate al consumo umano,acqua di piscina,acque minerali | Concentrazione ioni idrogeno (da 4 a 9,21 unità pH) | APAT CNR IRSA 2060 Man 29 2003
Campania | 1093 D | Caserta | 0 | Acque di balneazione, acque di mare | Conta di Escherichia coli (0-2005 MPN/100ml) | UNI EN ISO 9308-2:2014
Campania | 1093 D | Caserta | 0 | Aria (particolato sospeso) | Granuli pollinici e delle spore fungine aerodisperse/riconoscimento e conteggio (0 - 10000 pollini/metro cubo al giorno) | UNI 11108:2004
Campania | 1093 E | Avellino | 0 | Acque destinate al consumo umano, Acqua di piscina (Approvvigionamento) Acque minerali | Determinazione di cationi (sodio, potassio, magnesio, calcio, ammonio, litio) (Na, K, Mg, Ca ≥ 0,5 mg/L); (AMMONIO, LITIO≥ 0,1 mg/L), | APAT CNR IRSA 3030 MAN 29 2003
Campania | 1093 E | Avellino | 0 | Acque destinate al consumo umano, Acqua di piscina (Approvvigionamento) Acque minerali | Durezza > 1 °F | APAT CNR IRSA 2040A Man 29 2003
Campania | 1093 E | Avellino | 0 | Acque destinate al consumo umano, Acqua di piscina (Approvvigionamento) Acque minerali | Arsenico, Cadmio, Manganese (Cadmio = 0,5 µg/L Arsenico = 1 µg/L Manganese = 1 µg/L ); Cromo, Nichel, Piombo, Vanadio (Cromo =1 µg/L Nichel= 1 µg/L Piombo = 1 µg/L, Vanadio = 1 µg/L ) | UNI EN ISO 17294-2:2016
Campania | 1093 E | Avellino | 0 | Acque destinate al consumo umano, Acqua di piscina, Acque minerali | conteggio colonie a 22°C, conteggio colonie a 36°C, 0-300 ufc/1ML | UNI EN ISO 6222:2001
Campania | 1093 E | Avellino | 0 | Acque destinate al consumo umano, Acqua di piscina, Acque minerali | Anioni: fluoruro, cloruro, nitrato, solfato (FLUORURO da 0,1 a 3,0 mg/L CLORURO da 0,5 a 300 mg/L NITRATO da 0,5 a 100 mg/L SOLFATO da 0,5 a 300 mg/L) | APAT CNR IRSA 4020 Man 29 2003
Campania | 1093 E | Avellino | 0 | Acque destinate al consumo umano, Acqua di piscina, Acque minerali | Concentrazione Ioni Idrogeno (da 4.01 a 9.21 unità pH) | APAT CNR IRSA 2060 Man 29 2003
Campania | 1093 E | Avellino | 0 | Acque destinate al consumo umano, Acqua di piscina, Acque minerali | Conducibilità (133µS/cm - 11.67 mS/cm, a 20°C) | APAT CNR IRSA 2030 Man 29 2003
Campania | 1093 E | Avellino | 0 | Acque destinate al consumo umano, acque di piscina | Conta di pseudomonas aeruginosa (<1-201MPN/100ml;<1-1020MPN/250 ML) | ISO 16266-2:2018
Campania | 1093 E | Avellino | 0 | Acque destinate al consumo umano, acque di piscina | Conta Batteri Coliformi a 37 °C, Conta di Escherichia coli (0-201MPN/100ML) | UNI EN ISO 9308-2:2014
Campania | 1093 E | Avellino | 0 | Acque destinate al consumo umano, acque di piscina | Conta Enterococchi intestinali (0-80UFC/100ml) | UNI EN ISO 7899-2:2003
Campania | 1093 E | Avellino | 0 | Matrici agroalimentari contenenti costituite o derivate da riso | Organismi geneticamente modificati: estrazione del DNA | IZS Lazio e Toscana N-RL-OGM POS VIR 038 INT rev.0 del 11/10/2016
Campania | 1093 E | Avellino | 0 | Matrici agroalimentari contenenti costituite o derivate da riso | Organismi geneticamente modificati: Monitor PCR PLD | IZS Lazio e Toscana N-RL-OGM POS VIR 031 INT rev.5 del 13/10/2016
Campania | 1093 E | Avellino | 0 | Matrici agroalimentari contenenti costituite o derivate da riso, Matrici agroalimentari contenenti costituite o derivate da mais | Organismi geneticamente modificati: screening Promotore 35S, Terminatore NOS, Costrutto Promotore 35S: bar e Costrutto Cry1Ab/Cry1Ac (per RISO);screening Promotore 35S, Terminatore NOS,Costrutto Cry1Ab/Cry1Ac (per MAIS) (<= 20 Copie di genoma aploide (per Promotore 35S, Terminatore NOS); <=100 copie di genoma aploide (per Costrutto Promotore 35S: bar,Costrutto Cry1Ab/Cry1Ac) | IZS Lazio e Toscana N-RL-OGM POS VIR 032 INT rev.4 del 20/06/2018
Campania | 1093 G | Pozzuoli | 0 | Rifiuti | Idrocarburi C10 - C40 | UNI EN 14039:2005
Campania | 1093 G | Pozzuoli | 0 | Rifiuti solidi | Policlorodibenzodiossine (PCDD): 2,3,7,8-TCDD, 1,2,3,7,8-PeCDD, 1,2,3,4,7,8-HxCDD, 1,2,3,6,7,8-HxCDD, 1,2,3,7,8,9-HxCDD, 1,2,3,4,6,7,8-HpCDD, OCDD; Policlorodibenzofurani (PCDF): 2,3,7,8-TCDF, 1,2,3,7,8-PeCDF, 2,3,4,7,8-PeCDF, 1,2,3,4,7,8-HxCDF, 1,2,3,6,7,8-HxCDF, 2,3,4,6,7,8-HxCDF, 1,2,3,7,8,9-HxCDF, 1,2,3,4,6,7,8-HpCDF, 1,2,3,4,7,8,9-HpCDF, OCDF; Sommatoria Policlorodibenzodiossine/Policlorodibenzofurani (PCDD/PCDDF) come tossicita' equivalenteI-TEQ da conversione I-TEF (da calcolo) (0,018 ÷ 4000 (ng/Kg s.s. I-TEQ)) | EPA 1613B 1994 + NATO CCMS Report n° 176 1988
Campania |  |  |  | Rifiuti, Fanghi | Calcolo della frazione di sostanza secca dopo la determinazione del residuo secco o del contenuto di acqua. | UNI EN 15934:2012 met.A
Campania | 1093 G | Pozzuoli | 0 | Rifiuti, Fanghi | pH su eluati da test di cessione in acqua deionizzata | UNI 10802:2013 App.A.2 + UNI EN 12457-2:2004 + UNI EN ISO 10523:2012
Campania | 1093 G | Pozzuoli | 0 | Suolo, Sedimenti | Idrocarburi pesanti C>12 | UNI EN ISO 16703:2011
Campania | 1093 G | Pozzuoli | 0 | Suolo, Sedimenti | Policlorobifenili (PCBF):Dioxin like:#77,#81,#105, #114,#118,#123, #126,#156,#157, #167, #169,#189; Sommatoria | EPA 1668C 2010
Campania | 1093 G | Pozzuoli | 0 | Suolo, Sedimenti | Policlorodibenzodiossine (PCDD): 2,3,7,8-TCDD, 1,2,3,7,8-PeCDD, 1,2,3,4,7,8-HxCDD, 1,2,3,6,7,8-HxCDD, 1,2,3,7,8,9-HxCDD, 1,2,3,4,6,7,8-HpCDD, OCDD; Policlorodibenzofurani (PCDF): 2,3,7,8-TCDF, 1,2,3,7,8-PeCDF, 2,3,4,7,8-PeCDF, 1,2,3,4,7,8-HxCDF, 1,2,3,6,7,8-HxCDF, 2,3,4,6,7,8-HxCDF, 1,2,3,7,8,9-HxCDF, 1,2,3,4,6,7,8-HpCDF, 1,2,3,4,7,8,9-HpCDF, OCDF; Sommatoria Policlorodibenzodiossine/Policlorodibenzofurani (PCDD/PCDDF) come tossicita' equivalenteI-TEQ da conversione I-TEF (da calcolo) (0,018 ÷ 4000 (ng/Kg s.s. I-TEQ)) | EPA 1613B 1994 + NATO CCMS Report n° 176 1988
Campania | 1093 G | Pozzuoli | 0 | Suolo, Sedimenti | Scheletro (0-100 %) | D.M. 13/09/1999 S.O. n.185 G.U. n.248 del 21/10/1999 Met. II.1
Campania | 1093 G | Pozzuoli | 0 | Suolo, Sedimenti, Rifiuti | Cromo VI (Cr) | EPA 3060A 1996 + EPA 7199 1996
Campania | 1093 G | Pozzuoli | 0 | Suolo, Sedimenti, Rifiuti | Fluoruri | UNI 10802:2013 App.A.2 + UNI EN 12457-2:2004 + UNI EN ISO 10304-1:2009
Campania | 1093 G | Pozzuoli | 0 | Suolo, Sedimenti, Rifiuti | Fluoruri,Cloruri,Nitrati,Solfati su eluati da test di cessione in acqua deionizzata | UNI 10802:2013 App.A.2 + UNI EN 12457-2:2004 + UNI EN ISO 10304-1:2009
Campania | 1093 G | Pozzuoli | 0 | Suolo, Sedimenti, Rifiuti | Mercurio su eluati da test di cessione in acqua deionizzata (Mercurio ≥ 0,1 µg/l ) | UNI 10802:2013 App.A.2 + UNI EN 12457-2:2004 + EPA 7473 2007
Campania | 1093 G | Pozzuoli | 0 | Suolo, Sedimenti, Rifiuti | Metalli: Arsenico,Bario, Berillio,Cadmio,Cobalto, Cromo,Ferro, Manganase,Molibdeno,Nichel, Rame, Piombo,Vanadio, Zinco, su eluati da test di cessione in acqua deionizzata (Metalli Pesanti: Arsenico ≥1 µg/l ,Bario ≥10 µg/l, Berillio ≥0,5 µg/l, Cadmio ≥0,5 µg/l, Cobalto ≥1 µg/l, Cromo ≥5 µg/l,Ferro ≥10 µg/l,Manganase ≥5 µg/l,Molibdeno ≥5 µg/l,Nichel ≥1 µg/l, Rame ≥1 µg/l, Piombo ≥1 µg/l,Vanadio ≥5 µg/l, Zinco ≥10 µg/l.) | UNI 10802:2013 App.A.2 + UNI EN 12457-2:2004 + UNI EN ISO 17294-2:2016
Campania | 1093 G | Pozzuoli | 0 | Suolo, Sedimenti, Rifiuti | Metalli Pesanti: Arsenico, Berillio, Cadmio, Cobalto, Cromo, Rame, Nichel, Piombo, Antimonio, Selenio, Stagno, Tallio, Vanadio, Zinco | EPA 3051A 2007 + EPA 6010D 2018
Campania | 1093 G | Pozzuoli | 0 | Suolo, Sedimenti, Rifiuti | Mercurio (Hg) | EPA 7473 2007
Campania | 1093 G | Pozzuoli | 0 | Suolo, Sedimenti, Rifiuti | Umidità, Residuo secco a 105°C (0-50 %) | D.M. 13/09/1999 S.O. n.185 G.U. Gravimetria n.248 del 21/10/1999 Met. II.2
Campania | 1093 G | Pozzuoli | 0 | Suolo, Sedimenti, Rifiuti solidi | Idrocarburi policiclici aromatici: Naftalene, Acenaftilene, Acenaftene, Fluorene, Fenantrene, Antracene, Fluorantene, Pirene, Benzo(a)Antracene, Crisene, Indeno(1,2,3-cd)Pirene, Benzo(b)Fluorantene, Benzo(j)Fluorantene,Benzo(k)Fluorantene, Benzo(e)Pirene, Benzo(a)Pirene, Dibenzo(a,h)Antracene, Benzo(g,h,i)Perilene, Dibenzo(a,l)Pirene, Dibenzo(a,e)Pirene, Dibenzo(a,i)Pirene, Dibenzo(a,h)Pirene; Sommatoria (Matrice Suolo): Pirene, Benzo(a)Antracene, Crisene, Benzo(b)Fluorantene, Benzo(k)Fluorantene, Benzo(a)Pirene, Indeno(1,2,2cd)Pirene, Dibenzo(a,h)Antracene, Benzo(g,h,i)Perilene,, Dibenzo(a,l)Pirene, Dibenzo(a,e)Pirene, Dibenzo(a,i)Pirene, Dibenzo(a,h)Pirene. Sommatoria (Matrice Sedimenti): Naftalene, Acenaftilene, Acenaftene, Fluorene, Fenantrene, Antracene, Fluorantene, Pirene, Benzo(a)Antracene, Crisene, Indeno(1,2,3-cd)Pirene, Benzo(b)Fluorantene, Benzo(k)Fluorantene, Benzo(a)Pirene, Dibenzo(a,h)Antracene, Benzo(g,h,i)Perilene; Sommatoria (Matrice Rifiuti): Naftalene, Acenaftilene, Acenaftene, Fluorene, Fenantrene, Antracene, Fluorantene, Pirene, Benzo(a)Antracene, Crisene, Indeno(1,2,3-cd)Pirene, Benzo(b)Fluorantene, Benzo(j)Fluorantene,Benzo(k)Fluorantene, Benzo(e)Pirene, Benzo(a)Pirene, Dibenzo(a,h)Antracene , Benzo(g,h,i)Perilene, Dibenzo(a,l)Pirene, Dibenzo(a,e)Pirene, Dibenzo(a,i)Pirene, Dibenzo(a,h)Pirene; Sommatoria (Matrice Suolo): Pirene, Benzo(a)Antracene, Crisene, Benzo(b)Fluorantene, Benzo(k)Fluorantene, Benzo(a)Pirene, Indeno(1,2,2cd)Pirene, Dibenzo(a,h)Antracene, Benzo(g,h,i)Perilene,, Dibenzo(a,l)Pirene, Dibenzo(a,e)Pirene, Dibenzo(a,i)Pirene, Dibenzo(a,h)Pirene. | EPA 3545 A 2007 + EPA 3630 C 1996 + EPA 8270 E 2018
Emilia R | 226 A | Bologna | 0 | Acque destinate al consumo umano | Anioni: clorito, clorato e bromato (tra 50 e 1000 µg/L per clorito, 60 e 1000 µg/L clorato e tra 3 e 20 µg/L per bromato) | EPA 300.1B 1997
Emilia R | 226 A | Bologna | 0 | Acque destinate al consumo umano | Conta Stafilococchi patogeni (0-100 ufc / 250 mL) | Rapporti ISTISAN 2007/05 Metodo ISS A 018A
Emilia R | 226 A | Bologna | 0 | Acque destinate al consumo umano, acque impianti natatori, acque minerali e termali | Conta Microrganismi vitali (1 - 300 ufc/mL) | UNI EN ISO 6222:2001
Emilia R | 226 A | Bologna | 0 | Acque destinate al consumo umano, acque impianti natatori, acque minerali e termali | Conta/ricerca Enterococchi intestinali (0-100 ufc / 250-100 mL; P/A in 250 mL) | UNI EN ISO 7899-2:2003
Emilia R | 226 A | Bologna | 0 | Acque destinate al consumo umano, acque impianti natatori, acque minerali e termali | Conta/ricerca Escherichia coli e batteri coliformi (0-100 ufc /100 mL; P/A in 250 mL) | UNI EN ISO 9308-1:2017
Emilia R | 226 A | Bologna | 0 | Acque destinate al consumo umano, acque impianti natatori, acque minerali e termali | Conta/ricerca Pseudomonas aeruginosa (0-100 ufc / 250-100 mL; P/A in 250 mL) | UNI EN ISO 16266:2008
Emilia R | 226 A | Bologna | 0 | Acque destinate al consumo umano, acque superficiali e sotterranee | Idrocarburi volatili (VOC) e idrocarburi volatili alogenati (VOX) : Benzene; Etilbenzene; Toluene; o-xilene; m+p xilene; 1,2 dicloroetano (Per le acque destinate al consumo umano 0,1-5,0 µg/L per tutti gli analiti; per le acque superficiali e sotterranee 0,1-5,0 µg/L per Benzene; Etilbenzene; Toluene; 1,2 dicloroetano; o-xilene e 0,2-10,0 µg/L per m+p xilene) | ISO 17943:2016
Emilia R | 226 A | Bologna | 0 | Acque di scarico | Richiesta chimica di Ossigeno (COD) (O2 >10,0 mg/L) | ISO 15705:2002
Emilia R | 226 A | Bologna | 0 | Acque dolci e di scarico | Solidi sospesi totali | APAT CNR IRSA 2090 B Man 29 2003
Emilia R | 226 A | Bologna | 0 | Acque dolci naturali e acque di scarico | Anioni: cloruro, nitrato e solfato (cloruro, nitrato e solfato >1 mg/L) | APAT CNR IRSA 4020 Man 29 2003
Emilia R | 226 A | Bologna | 0 | Acque dolci naturali e destinate al consumo umano (superficiali, sotterranee, potabili e minerali) | Conducibilità (da 10 a 20000 µS/cm ) | UNI EN 27888:1995
Emilia R | 226 A | Bologna | 0 | Acque dolci naturali e destinate al consumo umano (superficiali, sotterranee, potabili e minerali) | Idrocarburi policlicici Aromatici:Naftalene, Acenaftilene, Acenaftene, Fluorene, Fenantrene, Antracene, Fluorantene, Pirene, Benzo[a]antracene, Crisene, Benzo[b]fluorantene, Benzo[k]fluorantene, Benzo[a]pirene, Indeno[1,2,3-cd]pirene, Dibenzo[a,h]antracene, Benzo[ghi]perilene, Sommatoria IPA (Benzo[b]fluorantene, Benzo[k]fluorantene, Indeno[1,2,3-cd]pirene Benzo[ghi]perilene (Per Naftalene, Acenaftilene, Acenaftene, Fluorene, Fenantrene, Antracene, Fluorantene e Pirene da 0,003 µg/L a 0,05 µg/L; Benzo[a]antracene, Crisene, Benzo[b]fluorantene, Benzo[k]fluorantene, Benzo[a]pirene, Indeno[1,2,3-c, d]pirene, Dibenzo[a, h]antracene, Benzo[g,h,i]perilene da 0,003 µg/L a 0,1 µg/L) | EPA 8272 2007
Emilia R | 226 A | Bologna | 0 | Acque minerali e termali | Conta carica microbica totale a 37°C (1-300 ufc/mL) | DM 10/02/2015 GU n°50 02/03/2015 All IV Met 2.1
Emilia R | 226 A | Bologna | 0 | Acque naturali e destinate al consumo umano umano | pH (4-10 unità di pH) | Rapporti ISTISAN 2007/31 Met ISS BCA 023, APAT CNR IRSA 2060 Man 29 2003
Emilia R | 226 A | Bologna | 0 | Acque reflue urbane | Cadmio, Cromo totale, Arsenico (Cd >0,002 mg/L; Cr tot >0,2 mg/L; As >0,05 mg/L) | APAT CNR IRSA 3010 Man 29 2003+UNI EN ISO 17294-2:2016
Emilia R | 226 A | Bologna | 0 | Acque reflue urbane | Cadmio, Cromo totale, Arsenico (Cd >0,002 mg/L; Cr tot >0,2 mg/L; As >0,05 mg/L) | ISO 15587-1:2002 + UNI EN ISO17294-2:2016
Emilia R | 226 A | Bologna | 0 | Acque superficiali e sotterranee, acque reflue urbane | Azoto Ammoniacale N > 0,02 mg/L NH4 > 0,02 mg/L | UNI 11669:2017 A
Emilia R | 226 A | Bologna | 0 | Acque superficiali, acque reflue | Conta Escherichia coli (1-1000000 ufc/100 mL) | APAT CNR IRSA 7030D Man 29 2003
Emilia R | 226 A | Bologna | 0 | Acque superficiali, sotterranee, minerali e destinate al consumo umano | Metalli: Arsenico, Cadmio, Cadmio e composti, Cromo, Cromo totale, Nichel, Nichel e composti, Piombo, Piombo e composti, Rame, Zinco (Cd >0,04µg/L As, Cr, Ni >1 µg/L, Pb >0,5 µg/L Cu >5 µg/L, Zn >10 µg/L) | UNI EN ISO 17294-2:2016
Emilia R | 226 A | Bologna | 0 | Campioni a matrice acquosa, biofilm | Conta/ricerca Legionella spp ( =10 ufc/L ; Rilevata/Non rilevata) | 79/CSR/2015 All. 3 + UNI EN ISO 11731:2017
Emilia R | 226 A | Bologna | III | Acque correnti | Indice Biotico Esteso (IBE) (IBE 1 - 14) | APAT CNR IRSA 9010 Man 29 2003
Emilia R | 226 A | Bologna | III | Acque superficiali di fiume | Lista faunistica Macroinvertebrati bentonici (Lista faunistica) | ISPRA 2010 Man 111 2014
Emilia R | 226 B | Ferrara | 0 | Acque destinate e da destinare al consumo umano, Acque superficiali e Acque sotterranee | PESTICIDI: Acetamiprid, Atrazine, Azoxystrobin, Bensulfuron-methyl, Boscalid, Bupirimate, Buprofezin, Carbofuran, Chlorfenvinphos, Chloridazon, Chlorpyrifos, Chlorpyrifos-methyl, Chlortoluron, Clorantraniliprole, Cymoxanil, Cyprodinil, Desetilatrazina, Desetilterbutilazina, DesisopropilAtrazina, Diazinon, Dichlorvos, Difenoconazole, Dimethenamide, Dimethoate, Diuron, Epoxiconazole, Ethofumesate, Fenamidone, Fenbuconazole, Fenexamide, Flufenacet, Fosalone, Imidacloprid, Indoxacarb, Iprovalicarb, Isoproturon, Kresoxim-methyl, Lenacyl, Linuron, Mandipropamid, Mepanipyrim, Metalaxyl, Metamitron, Metazachlor, Methoxyfenozide, Metobromuron, Metolachlor, Metribuzin, Molinate, Oxadiazon, Penconazole, Phetoxamid, Pirimicarb, Prochloraz, Propachlor, Propazine, Propiconazole, Propyzamide, Pyraclostrobin, Pyrimethanil, Simazine, Spirotetramat, Tebufenozide, Terbutylazine, Tetraconazole, Thiacloprid, Thiamethoxam, Thiobencarb, Trifloxystrobin, Zoxamide, 2,4-D, 2,4-DP (Dichlorprop), Bentazon_negative, MCPA | Rapporti ISTISAN 2019/7 pag.43 Met ISS.CAC.015
Emilia R | 226 B | Ferrara | 0 | Acque destinate e da destinare al consumo umano, comprese acque minerali, Acque superficiali e Acque sotterrane | AMPA, Glufosinato, Glifosato (0,030 - 5,0 ug/l) | Rapporti ISTISAN 2019/7 pag.162 Met ISS.CBC.001
Emilia R | 226 B | Ferrara | 0 | Alimenti di origine vegetale ad alto contenuto di acidità | Clorotalonil | CVUA EU-RL-SRM Modified QuEChERS-Method for the Analysis of Chlorothalonil in Fruits and Vegetables 2010
Emilia R | 226 B | Ferrara | 0 | Alimenti di origine vegetale ad alto contenuto di acidità | PESTICIDI: Acefate, Alaclor, Aldicarb, Ametocradin, Azinfos metile, Azoxistrobin, Benalaxil, Benfluralin, Bifentrin, Boscalid, Bromopropilato, Bromuconazolo, Bupirimate, Buprofezin, Carbaril, Carbofuran, Ciazofamid, Ciproconazolo, Ciprodinil, Clofentezine, Clomazone, Clorpirifos Etile, Clorpirifos Metile, Deltametrina, Demeton-S-metilsulfone, Diazinone, Difenoconazolo, Diflubenzuron, Dimetoato, Dimetomorf, DMST, Endosulfan, Esaflumuron, Etion, Etofenprox, Etoxazolo, Exitiazox, Fenamidone, Fenarimol, Fenazaquin, Fenbuconazolo, Fenoxicarb, Fenpiroximate, Fenpropidin, Fludioxonil, Flufenoxuron, Flusilazolo, Flutolanil, Fosalone, Fosmet, Imazalil, Imidacloprid, Iprovalicarb, Isoprotiolano, Kresoxim metile, Lambda cialotrina, Linuron, Malaoxon, Malation, Mandipropamide, Metaflumizone, Metalaxil e M-Metalaxil, Metamidofos, Metazaclor, Metidation, Metiocarb, Metolaclor-S, Metomil, Metossifenozide, Metribuzin, Miclobutanil, Monocrotofos, Ometoato, Oxadixil, Oxamil, Paclobutrazolo, Paraoxon metile, Penconazolo, Permetrina, Piraclostrobin, Piridaben, Pirimetanil, Pirimicarb, Pirimifos Etile, Pirimifos Metile, Piriproxifen, Procimidone, Procloraz, Profenofos, Promecarb, Propaclor, Propamocarb, Propizamide, Prosulfocarb, Protioconazolo destio, Quinoxifen, Tebuconazolo, Tebufenozide, Tebufenpirad, Teflubenzuron, Teflutrin, Tetraconazolo, Tiabendazolo, Tiacloprid, Tiametoxam, Tolclofos Metile, Trifloxistrobin, Triflumuron, Trifluralin, Zoxamide, 2-Fenilfenolo, Acetamiprid, Acrinatrina, Bifenile, Carbendazim, 3-Idrossi-carbofuran, Ciflutrin, Cimoxanil, Clorfenapir, Clorfenvinfos, Clorprofam, Clotianidin, Dicloran, Diclorvos, Dicrotofos, Dietofencarb, Difenilammina, Diniconazolo, EPN, Epossiconazolo, Esaconazolo, Esfenvalerate, Etirimol, Etoprofos, Famoxadone, Fenexamide, Fenitrotion, Fenpropatrin, Fenpropimorf, Fention, Fentoato, Fenvalerate, Fluazifop-p-butile, Fluopiram, Fluquinconazolo, Flutriafol, Formetanato, Formotion, Fostiazato, Foxim, Indoxacarb, Isocarbofos, Isofenfos metile, Isoprocarb, Lufenuron, Mepanipirim, Metconazolo, Metobromuron, Metossicloro, Nitenpiram, Ossidemeton metile, Paration, Paration metile, Pencicuron, Pendimetalin, Pimetrozina, Propargite,Propiconazolo, Propoxur, Protiofos, Rotenone, Spinosad, Spirodiclofen, Spiromesifen, Spiroxamina, Tau-fluvalinato, Terbutilazina, Tetradifon, Tetrametrina, Tiodicarb, Tiofanate Metile, Tolilfluanide, Triazofos, Triticonazolo, Vinclozolin, Aldrin, Cadusafos, Demeton-S-Metile, Dieldrin, Disulfoton, Endrin, Eptacloro, Eptacloro Epossido Isomero A, Eptacloro Epossido Isomero B, Esaclorobenzene, Etoprofos, Fensulfotion, Fipronil, Nitrofen, Terbufos, | UNI EN 15662:2018
Emilia R | 226 B | Ferrara | 0 | Alimenti di origine vegetale ad alto contenuto di acqua, Alimenti di origine vegetale ad alto contenuto di proteine e/o amido e basso contenuto di acqua | Sali ammonici quaternari (SAQ): Benzil-dimetil-decil-ammoniocloruro (BAC10), Benzil-dimetil-dodecil-ammoniocloruro (BAC12), Benzil-dimetil-tetradecil-ammoniocloruro (BAC14), Benzil-dimetil-esadecil-ammoniocloruro (BAC16), Didecil-dimetil-ammoniocloruro (DDAC). | CVUA EU-RL-SRM Quaternary Ammonium Compounds (QAC) 24.03.2016 (V5)
Emilia R | 226 B | Ferrara | 0 | Alimenti di origine vegetale ad alto contenuto di acqua, Alimenti di origine vegetale ad alto contenuto di proteine e/o amido e basso contenuto di acqua ------ | PESTICIDI: Acefate, Alaclor, Aldicarb, Ametocradin, Azinfos metile, Azoxistrobin, Benalaxil, Benfluralin, Bifentrin, Boscalid, Bromopropilato, Bromuconazolo, Bupirimate, Buprofezin, Carbaril, Carbofuran, Ciazofamid, Ciproconazolo, Ciprodinil, Clofentezine, Clomazone, Clorotalonil, Clorpirifos Etile, Clorpirifos Metile, Deltametrina, Demeton-S-metilsulfone, Diazinone, Difenoconazolo, Diflubenzuron, Dimetoato, Dimetomorf, DMST, Endosulfan, Esaflumuron, Etion, Etofenprox, Etoxazolo, Exitiazox, Fenamidone, Fenarimol, Fenazaquin, Fenbuconazolo, Fenoxicarb, Fenpiroximate, Fenpropidin, Fludioxonil, Flufenoxuron, Flusilazolo, Flutolanil, Fosalone, Fosmet, Imazalil, Imidacloprid, Iprovalicarb, Isoprotiolano, Kresoxim metile, Lambda cialotrina, Linuron, Malaoxon, Malation, Mandipropamide, Metaflumizone, Metalaxil e M-Metalaxil, Metamidofos, Metazaclor, Metidation, Metiocarb, Metolaclor-S, Metomil, Metossifenozide, Metribuzin, Miclobutanil, Monocrotofos, Ometoato, Oxadixil, Oxamil, Paclobutrazolo, Paraoxon metile, Penconazolo, Permetrina, Piraclostrobin, Piridaben, Pirimetanil, Pirimicarb, Pirimifos Etile, Pirimifos Metile, Piriproxifen, Procimidone, Procloraz, Profenofos,Promecarb, Propaclor, Propamocarb, Propizamide, Prosulfocarb, Protioconazolo destio, Quinoxifen, Tebuconazolo, Tebufenozide, Tebufenpirad, Teflubenzuron, Teflutrin, Tetraconazolo, Tiabendazolo, Tiacloprid, Tiametoxam, Tolclofos Metile, Trifloxistrobin, Triflumuron, Trifluralin, Zoxamide, 2-Fenilfenolo, Acetamiprid, Acrinatrina, Bifenile, Carbendazim, 3-Idrossi-carbofuran, Ciflutrin, Cimoxanil, Clorfenapir, Clorfenvinfos, Clorprofam, Clotianidin, Dicloran, Diclorvos, Dicrotofos, Dietofencarb, Difenilammina, Diniconazolo, EPN, Epossiconazolo, Esaconazolo, Esfenvalerate, Etirimol, Etoprofos, Famoxadone, Fenexamide, Fenitrotion, Fenpropatrin, Fenpropimorf, Fention, Fentoato, Fenvalerate, Fluazifop-p-butile, Fluopiram, Fluquinconazolo, Flutriafol, Formetanato, Formotion, Fostiazato, Foxim, Indoxacarb, Isocarbofos, Isofenfos metile, Isoprocarb, Lufenuron, Mepanipirim, Metconazolo, Metobromuron, Metossicloro, Nitenpiram, Ossidemeton metile, Paration, Paration metile, Pencicuron, Pendimetalin, Pimetrozina, Propargite,Propiconazolo, Propoxur, Protiofos, Rotenone, Spinosad, Spirodiclofen, Spiromesifen, Spiroxamina, Tau-fluvalinato, Terbutilazina, Tetradifon, Tetrametrina, Tiodicarb, Tiofanate Metile, Tolilfluanide, Triazofos, Triticonazolo, Vinclozolin, Aldrin, Cadusafos, Demeton-S-Metile, Dieldrin, Disulfoton, Endrin, Eptacloro, Eptacloro Epossido Isomero A, Eptacloro Epossido Isomero B, Esaclorobenzene, Etoprofos, Fensulfotion, Fipronil, Nitrofen, Terbufos, Abamectina. | UNI EN 15662:2018
Emilia R | 226 B | Ferrara | 0 | Funghi | Nicotina | CVUA EU-RL-SRM Analysis of Nicotine in Mushrooms (m/P/AL/002/LM rev2 del 08.03.2016)
Emilia R | 226 B | Ferrara | 0 | Olio vegetale, vini | Avermectina B1a, Bupirimate, Carbaril, Clofentezine, Clorpirifos etile, Clotianidin, Difenoconazolo, Dimetoato, Dimetomorf, Imidacloprid, Indoxacarb, Metidation, M-Metalaxil, Ometoato, Penconazolo, Piraclostrobin, Piridaben, Pirimicarb, Spinosad A, Spinosad D, Spiroxamina, Tebuconazolo, Tiacloprid, Tiametoxam (0,05 - 0,1 mg/Kg (oli vegetali)) | UNI EN 15662:2018
Emilia R | 226 C | Ravenna | 0 | Acque | Conducibilità (10-20000 µS/cm) | UNI EN 27888:1995
Emilia R | 226 C | Ravenna | 0 | Acque (superficiali e sotterranee) | Metalli: Cadmio, Cadmio e composti, Cromo, Cromo totale, Nichel, Nichel e composti, Piombo, Piombo e composti, Rame, Arsenico, Zinco (Cd >0,04 ug/L As,Cr e Ni >1ug/L; Pb >0,5ug/L; Cu >5 ug/L, Zn >10 ug/L) | UNI EN ISO 17294-2:2016
Emilia R | 226 C | Ravenna | 0 | Acque di falda | Idrocarburi Policiclici Aromatici (IPA): naftalene, acenaftilene, acenaftene, fluorene, fenantrene, antracene, fluorantene, pirene, benzo(a)antracene, crisene, benzo(b)+ (j)fluorantene, benzo(k)fluorantene, benzo(a)pirene, indeno(1,2,3-c,d)pirene, dibenzo(a,c)+(a,h)antracene, benzo (g,h,i) perilene (> 0,003 µg/L) | EPA 8272 2007
Emilia R | 226 C | Ravenna | 0 | Acque di falda e superficiali | Idrocarburi Policiclici Aromatici (IPA): naftalene, acenaftilene, acenaftene, fluorene, fenantrene, antracene, fluorantene, pirene, benzo(a)antracene, crisene, benzo(b)+ (j)fluorantene, benzo(k)fluorantene, benzo(a)pirene, indeno(1,2,3-c,d)pirene, dibenzo(a,c)+(a,h)antracene, benzo (g,h,i) perilene (0,005-0,4 µg/L) | APAT CNR IRSA 5080 Man 29 2003
Emilia R | 226 C | Ravenna | 0 | Acque di falda, di superficie, e acque di scarico da depuratori civili | Azoto Ammoniacale N > 0,02 mg/L NH4 > 0,02 mg/L | UNI 11669:2017 A
Emilia R | 226 C | Ravenna | 0 | Acque di scarico | Richiesta chimica di ossigeno (COD) (>10 mg/L O2) | ISO 15705:2002
Emilia R | 226 C | Ravenna | 0 | Acque di scarico, dolci superficiali e profonde, prodotti chimici, eluati di terreni/sabbie/compost | Tossicità acuta con daphnia magna (Da 0 100 % come % di immobilizzazione) | APAT CNR IRSA 8020 Man 29 2003
Emilia R | 226 C | Ravenna | 0 | Acque di scarico, estratti acquosi e lisciviati, acque dolci superficiali e profonde, acque marine e salmastre, eluati di sedimenti, acqua interstiziale, prodotti chimici | Inibizione emissione luminosa di Vibrio fischeri (batteri luminescenti) (0-100% di inibizione della bioluminescenza) | UNI EN ISO 11348-3:2009
Emilia R | 226 C | Ravenna | 0 | Acque dolci naturali, Acque di scarico | Anioni: cloruri, solfati, nitrati (>1 mg/L) | APAT CNR IRSA 4020 Man 29 2003
Emilia R | 226 C | Ravenna | 0 | Acque naturali e acque reflue | Fosforo totale (P ) (>0,01 mg/L P) | APAT CNR IRSA 4110 A2 Man 29 2003
Emilia R | 226 C | Ravenna | 0 | Acque naturali e destinate al consumo umano | Durezza (>1 F° ; >10 mg/L di CaCO3) | APAT CNR IRSA 2040 B Man 29 2003, Rapporti ISTISAN 2007/31 Met ISS BEC 031
Emilia R | 226 C | Ravenna | 0 | Acque naturali e destinate al consumo umano | pH (Da 4 a 10 unità di pH) | APAT CNR IRSA 2060 Man 29 2003, Rapporti ISTISAN 2007/31 Met ISS BCA 023
Emilia R | 226 C | Ravenna | 0 | Acque reflue | Cadmio, Cromo totale, Arsenico (Cd >0,002 mg/L; Cr tot >0,2 mg/L; As >0,05 mg/L) | UNI EN ISO 15587-1:2002 + UNI EN ISO 17294-2:2016
Emilia R | 227 C | Ravenna | 0 | acque sotterrranee | Policlorodibenzodiossine (PCDD): 2,3,7,8-Tetraclorodibenzodiossina (TCDD), 1,2,3,7,8-Pentaclorodibenzodiossina (PeCDD), 1,2,3,4,7,8-Esaclorodibenzodiossina (HxCDD), 1,2,3,6,7,8-Esaclorodibenzodiossina (HxCDD), 1,2,3,7,8,9-Esaclorodibenzodiossina (HxCDD), 1,2,3,4,6,7,8-Eptaclorodibenzodiossina (HpCDD), Octaclorodibenzodiossina (OCDD). Policlorodibenzofurani (PCDF): 2,3,7,8-Tetraclorodibenzofurano (TCDF), 1,2,3,7,8-Pentaclorodibenzofurano (PeCDF), 2,3,4,7,8-Pentaclorodibenzofurano (PeCDF), 1,2,3,4,7,8-Esaclorodibenzofurano (HxCDF), 1,2,3,6,7,8-Esaclorodibenzofurano (HxCDF), 2,3,4,6,7,8-Esaclorodibenzofurano (HxCDF), 1,2,3,7,8,9-Esaclorodibenzofurano (HxCDF), 1,2,3,4,6,7,8-Eptaclorodibenzofurano (HpCDF), 1,2,3,4,7,8,9-Eptaclorodibenzofurano (HpCDF), Octalcorodibenzofuranao (OCDF). (tutti i congeneri > 0,5 pg/l ) | EPA 1613B 1994
Emilia R | 226 C | Ravenna | 0 | Acque superficiali e acque reflue | Solidi sospesi totali (ogni intervallo di conc.) | APAT CNR IRSA 2090 B Man 29 2003
Emilia R | 226 C | Ravenna | 0 | Acque superficiali, acque reflue | Conta Escherichia coli (Da<1 a 1000000 UFC/100ml) | APAT CNR IRSA 7030 D Man 29 2003
Emilia R | 226 C | Ravenna | 0 | Fanghi | Sostanza secca 105°C e umidità residua 105°C/40°C ( >0,1%) | CNR IRSA 2 Q 64 Vol. 2 1984
Emilia R | 226 C | Ravenna | 0 | Filtri da campionamento aria | benzo(a)pirene (10-5000 ng) | UNI EN 15549:2008 escluso il campionamento
Emilia R | 226 C | Ravenna | 0 | Filtri da campionamento aria | Metalli:Piombo ( > 55 ng), Cadmio ( > 5.5 ng), Arsenico (> 27.5 ng), Nichel (> 110 ng) | UNI EN 14902:2005 escluso il campionamento
Emilia R | 226 C | Ravenna | 0 | omogenati di vegetali a foglia | nitrati come NO3 (450-3500 mg/kg) | UNI EN 12014-2:2018 escluso 6.1
Emilia R | 226 C | Ravenna | 0 | Sedimenti | Policlorobifenili (PCB): #31+#28, #52, #95, #101, #99,#81, #110,#77, #151, #149,#123, #118,#114, #146, #153+#168, #105, #138,#126, #187, #183,#167+#128, #177,#156,#157, #180+#193,#169, #170,#189 (> 0,04 ng/g) | EPA 3545A 2007+ EPA 3665A 1996 + EPA 3660B 1996 + EPA 8270E 2017
Emilia R | 226 C | Ravenna | 0 | Suoli | Azoto Totale (Ntot >0,2g/Kg) | DM 13/09/1999 GU n° 248 21/10/1999 Met XIV 1
Emilia R | 226 C | Ravenna | 0 | Suoli | Calcare Totale (>1 g/kg di CaCO3) | DM 13/09/1999 GU n° 248 21/10/1999 Met V 1
Emilia R | 226 C | Ravenna | 0 | Suoli | Carbonio organico totale (TOC> 0,01 %) | M/C/SR/001/LM rev 5 2018
Emilia R | 226 C | Ravenna | 0 | Suoli | Fosforo Assimilabile (P> 80 mg/Kg) | DM 13/09/1999 GU n° 248 21/10/1999 Met XV 3
Emilia R | 226 C | Ravenna | 0 | Suolo | Metalli Cadmio>0,2mg/kg, Piombo,Arsenico,Nichel>1mg/kg, Rame>2mg/kg, Zinco>10mg/kg | UNI EN 16174:2012 met. B + UNI EN 16171:2016
Emilia R | 226 C | Ravenna | 0 | Suolo | scheletro > 0,2% | DM 13/09/1999 GU N°248 21/10/1999 Met. II.1
Emilia R | 226 C | Ravenna | 0 | Terreni | Policlorobifenili (PCB): #31+#28, #52, #95, #101, #99, #110, #151, #149, #118, #146, #153+#168, #105, #138, #187, #183, #177, #180+#193, #170 (> 0,001 mg/kg) | EPA 3545A 2007+ EPA 3665A 1996 + EPA 8270D 2014
Emilia R | 226 C | Ravenna | 0 | Terreni, fanghi e sedimenti | Idrocarburi Policilcici Aromatici (IPA): naftalene, acenaftilene, acenaftene, fluorene, fenantrene, antracene, fluorantene, pirene, benzo(a)antracene, crisene, benzo(b)+(j) fluorantene, benzo(k)fluorantene, benzo(a)pirene, indeno(1,2,3-c,d)pirene, dibenzo(a,c)+(a,h)-antracene, benzo (g,h,i) perilene (Terreni:0,01-1 mg/Kg; Sedimenti 2-200 ng/g; Fanghi 0,05-1,5 mg/kg) | EPA 3545A 2007+ EPA 3630C 1996 + EPA 8270D 2014
Emilia R | 226 C | Ravenna | III | Acque correnti | Indice Biotico Esteso (IBE) (Da 1 a 14) | APAT CNR IRSA 9010 Man 29 2003
Emilia R | 226 C | Ravenna | III | Acque superficiali | Lista faunistica Macroinvertebrati bentonici (n° organismi) | ISPRA 2010 Man 111 2014
Emilia R | 226 D | Reggio E | 0 | Acque | Conducibilità (10÷20000 µS/cm) | UNI EN 27888:1995
Emilia R | 226 D | Reggio E | 0 | Acque (superficiali, sotterranee, minerali e destinate al consumo umano) | Metalli: (Calcio, Magnesio, Sodio, Potassio, Cadmio, Cadmio e composti, Cromo, Cromo totale, Nichel, Nichel e composti, Piombo, Piombo e composti, Arsenico, Rame, Zinco) (Na, K > 0.1 mg/L; Ca, Mg > 1 mg/L; Cd > 0,04 µg/L; Ni, As, Cr >1 µg/L; Cu > 5 µg/L; Zn > 10 µg/L, Pb > 0.5 µg/L) | UNI EN ISO 17294-2:2016
Emilia R | 226 D | Reggio E | 0 | Acque destinate al consumo umano | Conta Stafilococchi patogeni (0-100 UFC/250mL) | Rapporti ISTISAN 2007/05 Met ISS A 018A
Emilia R | 226 D | Reggio E | 0 | Acque destinate al consumo umano | Fibre di amianto (n°fibre/L) | ISS.EAA.000:2015
Emilia R | 226 D | Reggio E | 0 | Acque destinate al consumo umano, acque impianti natatori | Conta Microrganismi vitali (1-300 UFC/mL) | UNI EN ISO 6222:2001
Emilia R | 226 D | Reggio E | 0 | Acque destinate al consumo umano, acque impianti natatori, acque minerali e termali | Conta/Ricerca Enterococchi Intestinali (0-100 UFC/250-100mL; P/A in 250 mL) | UNI EN ISO 7899-2:2003
Emilia R | 226 D | Reggio E | 0 | Acque destinate al consumo umano, acque impianti natatori, acque minerali e termali | Conta/Ricerca Pseudomonas aeruginosa (0-100 UFC/250-100mL; P/A in 250mL) | UNI EN ISO 16266:2008
Emilia R | 226 D | Reggio E | 0 | Acque dolci naturali e di scarico | Anioni: cloruri, solfati, nitrati (cloruri, nitrati, solfati > 1 mg/L) | APAT CNR IRSA 4020 Man 29 2003
Emilia R | 226 D | Reggio E | 0 | Acque minerali | Nitriti (> 0,002 mg/L NO2) | APAT CNR IRSA 4050 Man 29 2003
Emilia R | 226 D | Reggio E | 0 | Acque minerali e termali | Conta Carica microbica totale (1-300 UFC/ml) | DM 10/02/2015 GU n°50 02/03/2015 All IV Met 2.1
Emilia R | 226 D | Reggio E | 0 | Acque minerali e termali | Ricerca Escherichia coli e batteri coliformi (P/A in 250 mL) | UNI EN ISO 9308- 1:2017
Emilia R | 226 D | Reggio E | 0 | Acque naturali e destinate al consumo umano | Durezza (>1°F; >10 mg/L CaCO3) | APAT CNR IRSA 2040 B Man 29 2003, Rapporti ISTISAN 2007/31 Met ISS BEC 031
Emilia R | 226 D | Reggio E | 0 | Acque naturali e destinate al consumo umano | pH (da pH 4 a pH 10) | APAT CNR IRSA 2060 Man 29 2003, Rapporti ISTISAN 2007/31Met ISS BCA 023
Emilia R | 226 D | Reggio E | 0 | Acque piscina, acque destinate al consumo umano | Torbidità (> 0,1 NTU) | UNI EN ISO 7027-1:2016
Emilia R | 226 D | Reggio E | 0 | Acque piscina, acque superficiali, acque reflue | Solidi sospesi totali | APAT CNR IRSA 2090 B Man 29 2003
Emilia R | 226 D | Reggio E | 0 | Acque reflue | Richiesta chimica di ossigeno (COD) > 10.0 mg/L | ISO 15705:2002
Emilia R | 226 D | Reggio E | 0 | Acque superficiali | Fosforo Totale (> 0,01 mg/L ) | APAT CNR IRSA 4060 Man 29 2003
Emilia R | 226 D | Reggio E | 0 | Acque superficiali e sorgive | Ossigeno disciolto (>0,5) | APAT CNR IRSA 4120 A1 Man 29 2003
Emilia R | 226 D | Reggio E | 0 | Acque superficiali e sotterranee, acque reflue urbane | Azoto Ammoniacale N > 0,02 mg/L NH4 > 0,02 mg/L | UNI 11669:2017 A
Emilia R | 226 D | Reggio E | 0 | Acque superficiali, acque reflue | Conta Escherichia coli (1-1000000 UFC/mL) | APAT CNR IRSA 7030 D Man 29 2003
Emilia R | 226 D | Reggio E | 0 | Campioni a matrice acquosa, biofilm | Conta/Ricerca Legionella spp (=/>10 ufc/L; Rilevata/Non rilevata) | 79/CSR/2015 All. 3 + UNI EN ISO 11731:2017
Emilia R | 226 D | Reggio E | 0 | Filtro | Fibre di amianto regolamentate (SEM) (n°fibre/mm2) | DM 06/09/1994 GU SG n°288 del 10/12/1994 all2 B (escluso campionamento)
Emilia R | 226 D | Reggio E | 0 | Filtro | Fibre totali regolamentate (MOCF) (n°fibre/mm2) | DM 06/09/1994 GU SG n°288 del 10/12/1994 all2 A (escluso campionamento)
Emilia R | 226 D | Reggio E | 0 | Materiale in conformazione piana di natura vinilica | Amianto (DRX) (presenza/assenza) | M/C/AM/001/LM rev7 2017
Emilia R | 226 D | Reggio E | 0 | Materiali solidi | Amianto (MOLP) (presenza/assenza) | DM 06/09/1994 GU SG n°288 del 10/12/1994 all 3
Emilia R | 226 H | Piacenza | 0 | Acque destinate al consumo umano | Gross alfa (0,022 - 10 Bq/L) | UNI EN ISO 9696:2017
Emilia R | 226 H | Piacenza | 0 | Acque destinate al consumo umano | Gross beta (0,007 - 10 Bq/L) | ISO 9697:2018
Emilia R | 226 H | Piacenza | 0 | Latte | Stronzio 90 (0.01 - 150 Bq/L) | M/F/AL/001/LM rev 8 2017
Emilia R | 226 H | Piacenza | 0 | Matrici ambientali, alimentari e assimilabili | Radionuclidi emettitori gamma con energia compresa fra 20 e 2000 keV | UNI 11665:2017
Friuli V G | 1306 C | Gorizia | III | Ambiente abitativo | Livello continuo equivalente di pressione sonora ponderato 'A' immesso | DM 16/03/1998 All. B punto 5 GU n.76 01/04/1998
Friuli V G | 1306 C | Gorizia | III | Ambiente esterno | Livello continuo equivalente di pressione sonora ponderato 'A' | DM 16/03/1998 All. B punto 6 + All. C GU n.76 01/04/1998
Friuli V G | 1306 C | Gorizia | III | Introrno aeroportuale e zone esterne limitrofe | Indice di valutazione del rumore aeroportuale | DM 31/10/1997 GU n. 267 15/11/1997
Friuli V G | 1306 D | Udine | 0 | Acque destinate al consumo umano, acque sotterranee | Durezza (da calcolo) | APAT CNR IRSA 2040 A Man 29 2003
Friuli V G | 1306 D | Udine | 0 | Acque destinate al consumo umano, acque sotterranee | Torbidità (> 0,1 NTU) | UNI EN ISO 7027-1:2016
Friuli V G | 1306 D | Udine | 0 | Acque destinate al consumo umano, Acque superficiali, Acque di pozzo, acque minerali acque di piscina | Indice di permanganato | UNI EN ISO 8467:1997
Friuli V G | 1306 D | Udine | 0 | Acque destinate o da destinare al consumo umano | Ricerca di Salmonella spp. | Rapporti ISTISAN 2007/05 pag 115 Met ISS A 011 B
Friuli V G | 1306 D | Udine | 0 | Acque di mare, elutriati da sedimenti | Valutazione della tossicità con Phaeodactylum Tricornutum | UNI EN ISO 10253:2017
Friuli V G | 1306 D | Udine | 0 | Acque di scarico | Azoto ammoniacale | APAT CNR IRSA 4030 A2, C Man 29 2003
Friuli V G | 1306 D | Udine | 0 | Acque di scarico | Azoto nitroso (>0,05 mg/L) | APAT CNR IRSA 4050 Man 29 2003
Friuli V G | 1306 D | Udine | 0 | Acque di scarico | Azoto totale (1÷40 mg/l N) | UNI 11658:2016
Friuli V G | 1306 D | Udine | 0 | Acque di scarico | Conta di Escherichia coli | APAT CNR IRSA 7030 D Man 29 2003
Friuli V G | 1306 D | Udine | 0 | Acque di scarico | Fosforo totale | APAT CNR IRSA 4110 A2 Man 29 2003
Friuli V G | 1306 D | Udine | 0 | Acque di scarico | Richiesta biochimica di ossigeno (BOD5) (5 - 1000 mg/L) | APAT CNR IRSA 5120 B2 Man 29 2003
Friuli V G | 1306 D | Udine | 0 | Acque di scarico e acque superficiali | Saggio di tossicità (Daphnia magna) | APAT CNR IRSA 8020 Man 29 2003
Friuli V G | 1306 D | Udine | 0 | Acque di scarico, acque superficiali, acque di mare, elutriati da sedimenti | Saggio di tossicità (Vibrio fischeri) | UNI EN ISO 11348-3:2009
Friuli V G | 1306 D | Udine | 0 | Acque minerali | Carica Microbica Totale a 37°C ed a 20°C | DM 10/02/2015 GU n°50 02/03/2015 All IV p. 2.1
Friuli V G | 1306 D | Udine | 0 | Acque minerali | Conta di anaerobi sporigeni solfito-riduttori | DM 10/02/2015 GU n°50 02/03/2015 All IV p. 2.4 (esclusa identificazione presuntiva di Clostridium perfringens)
Friuli V G | 1306 D | Udine | 0 | Acque minerali | Conta di Staphylococcus aureus | DM 10/02/2015 GU n°50 02/03/2015 All IV p. 2.5
Friuli V G | 1306 D | Udine | 0 | Acque naturali e di scarico | Richiesta chimica di ossigeno (COD) (>5 mg/L) | ISPRA Man 117 2014
Friuli V G | 1306 D | Udine | 0 | Acque naturali e di scarico | Solidi sospesi totali (>1 mg/L) | APAT CNR IRSA 2090 B Man 29 2003
Friuli V G | 1306 D | Udine | 0 | Acque potabili, di falda, di pozzo e di piscina | Conta delle colonie a 37°C ed a 22°C | UNI EN ISO 6222:2001
Friuli V G | 1306 D | Udine | 0 | Acque potabili, di falda, di pozzo e di piscina e acque minerali | Conta di Enterococchi | UNI EN ISO 7899-2:2003
Friuli V G | 1306 D | Udine | 0 | Acque potabili, di falda, di pozzo, di piscina | Conta di Escherichia coli e Batteri coliformi | UNI EN ISO 9308-2:2014
Friuli V G | 1306 D | Udine | 0 | Acque potabili, di falda, di pozzo, di piscina e acque minerali | Conta di Escherichia coli e Batteri coliformi a 37°C | UNI EN ISO 9308-1:2017
Friuli V G | 1306 D | Udine | 0 | Acque potabili, di falda, di pozzo, superficiali, percolati di discarica | Carbonio organico disciolto (DOC), Carbonio organico totale (TOC) (0,2÷1000 mg/l) | UNI EN 1484:1999
Friuli V G | 1306 D | Udine | 0 | Acque potabili, di piscina, acque trattate e nel dialisato standard | Conta di Stafilococchi patogeni | Rapporti ISTISAN 2007/05 pag 188 Met ISS A 018A
Friuli V G | 1306 D | Udine | 0 | Acque potabili, di piscina, acque trattate, acque minerali e nel dialisato standard | Conta di Pseudomonas aeruginosa | UNI EN ISO 16266:2008
Friuli V G | 1306 D | Udine | 0 | Acque potabili, minerali, sotterranee e di scarico | pH (4 - 10 pH) | APAT CNR IRSA 2060 Man 29 2003
Friuli V G | 1306 D | Udine | 0 | Acque potabili, minerali, superficiali, sotterranee | Azoto ammoniacale (>0,05 mg/L) | POS 064/LUD e1 r1 2018
Friuli V G | 1306 D | Udine | 0 | Acque potabili, minerali, superficiali, sotterranee, di scarico, saline | Conduttività (conducibilità) (50 - 1000 uS/cm) | APAT CNR IRSA 2030 Man 29 2003
Friuli V G | 1306 D | Udine | 0 | Acque potabili, minerali, superficiali, sotterranee, saline | Azoto nitroso (>0,007 mg/L) | APHA Standard Methods for the Examination of Water and Wastewater ed 23nd 2017 4500-NO2- A e B
Friuli V G | 1306 D | Udine | 0 | Acque sotterranee, potabili, minerali e di scarico | Cromo VI (>0,5 ug/L) | APHA Standard Methods for the Examination of Water and Wastewater ed 23nd 2017 3500-Cr C
Friuli V G | 1306 D | Udine | 0 | Acque superficiali | Torbidità | APAT CNR IRSA 2110 Man 29 2003
Friuli V G | 1306 D | Udine | 0 | Acque superficiali, di fiume, di lago e acque reflue anche sottoposte a trattamento | Ricerca di Salmonella spp | APAT CNR IRSA 7080 Man 29 2003
Friuli V G | 1306 D | Udine | 0 | Alimenti | attività dell'acqua (aW) | ISO 21807:2004
Friuli V G | 1306 D | Udine | 0 | Alimenti | Glutine da frumento, segale, orzo (> 10 mg/kg) | AOAC 2012.01
Friuli V G | 1306 D | Udine | 0 | Alimenti | Muffe e lieviti AW < 0,95 | ISO 21527-1:2008
Friuli V G | 1306 D | Udine | 0 | Alimenti | Muffe e lieviti AW >= 0,95 | ISO 21527-2:2008
Friuli V G | 1306 D | Udine | 0 | Alimenti | Solfiti | UNI EN 1988-2:1998
Friuli V G | 1306 D | Udine | 0 | Alimenti conservati trattati termicamente | pH | ISO 11289:1993
Friuli V G | 1306 D | Udine | 0 | Alimenti e bevande e alimenti per lattanti | Benzene | UNI EN 16857:2017
Friuli V G | 1306 D | Udine | 0 | Alimenti e mangimi | Conta di Bacillus cereus presunto a 30°C | UNI EN ISO 7932:2005
Friuli V G | 1306 D | Udine | 0 | Alimenti e mangimi | Conta di Clostridium perfringens | UNI EN ISO 7937:2005
Friuli V G | 1306 D | Udine | 0 | Alimenti e mangimi | Conta di Enterobatteriacee | UNI ISO 21528-2:2017
Friuli V G | 1306 D | Udine | 0 | Alimenti e mangimi | Conta di Escherichia coli beta-glucuronidasi-positiva | UNI EN ISO 16649-2:2010
Friuli V G | 1306 D | Udine | 0 | Alimenti e mangimi | Conta di Listeria monocytogenes | UNI EN ISO 11290-2:2017
Friuli V G | 1306 D | Udine | 0 | Alimenti e mangimi | Conta di Microrganismi mesofili | UNI EN ISO 4833-1:2013
Friuli V G | 1306 D | Udine | 0 | Alimenti e mangimi | Conta di Stafilococchi coagulasi positivi (Staphylococcus aureus e altre specie) | UNI EN ISO 6888-1:2004
Friuli V G | 1306 D | Udine | 0 | Alimenti e mangimi | Ricerca di Listeria monocytogenes | UNI EN ISO 11290-1:2017
Friuli V G | 1306 D | Udine | 0 | Alimenti e mangimi | Ricerca di Salmonella spp. | UNI EN ISO 6579-1:2017
Friuli V G | 1306 D | Udine | 0 | Alimenti privi di sostanze termolabili a 103°C | Umidità | Rapporti ISTISAN 1996/34 pag 7 Met B
Friuli V G | 1306 D | Udine | 0 | Bevande a base di succo di frutta, marmellate, conserve vegetali (ad esclusione delle conserve sott?olio) | Conservanti: acido sorbico, acido benzoico, estere metilico dell’acido 4-idrossibenzoico, estere etilico dell’acido 4-idrossibenzoico, estere propilico dell’acido 4-idrossibenzoico | ISO 22855:2008
Friuli V G | 1306 D | Udine | 0 | Bevande e composte vegetali | Acesulfame k, aspartame, saccarina, sucralosio, ciclammato | UNI EN 15911:2010
Friuli V G | 1306 D | Udine | 0 | Caffe e prodotti a base di caffè | Furano | UNI EN 16620:2015
Friuli V G | 1306 D | Udine | 0 | Campioni ambientali, naturali ed artificiali, a matrice acquosa | Ricerca e conta di Legionella e Legionella pneumophila | UNI EN ISO 11731:2017
Friuli V G | 1306 D | Udine | 0 | Filtri, resine, acque di condensa | PolicloroDibenzodiossine (PCDD) e PolicloroDibenzofurani (PCDF): 2,3,7,8 Tetra-CDD; 1,2,3,7,8 Penta-CDD; 1,2,3,4,7,8 Esa-CDD; 1,2,3,6,7,8 Esa-CDD; 1,2,3,7,8,9 Esa-CDD; 1,2,3,4,6,7,8, Epta-CDD; Octa-CDD; 2,3,7,8 Tetra-CDF; 1,2,3,7,8 Penta-CDF; 2,3,4,7,8 Penta-CDF; 1,2,3,4,7,8 Esa-CDF; 1,2,3,6,7,8 Esa-CDF; 1,2,3,7,8,9 Esa-CDF; 2,3,4,6,7,8 Esa-CDF; 1,2,3,4,6,7,8 Epta-CDF; 1,2,3,4,7,8,9 Epta-CDF; Octa-CDF | UNI EN 1948-2:2006 + UNI EN 1948-3:2006
Friuli V G | 1306 D | Udine | 0 | Filtri, resine, acque di condensa | Sommatoria di PCDD/F I-TEQ (da calcolo) | UNI EN 1948-2:2006 + UNI EN 1948-3:2006 + NATO CCMS Report n° 176 1988
Friuli V G | 1306 D | Udine | 0 | Oli d'oliva e oli di sansa | Acidità (> 0,03%) | Reg CEE 2568/1991 11/07/1991 GU CE L248 05/09/1991 All II Reg UE 1227/2016 27/07/2016 GU UE L202/7 28/07/2016 All II
Friuli V G | 1306 D | Udine | 0 | Oli d'oliva, oli di sansa, sostanze grasse | Analisi spettrofotometrica nell'ultravioletto (0,1÷0,8 Unità di Assorbanza) | Reg CEE 2568/1991 11/07/1991 GU CE L248 05/09/1991 All IX Reg UE 1833/2015 12/10/2015 GU CE L266 13/10/2015 All III
Friuli V G | 1306 D | Udine | 0 | Oli e grassi animali e vegetali | Numero di perossidi (0,2÷30meqO2/l) | UNI EN ISO 3960:2017
Friuli V G | 1306 D | Udine | 0 | Oli e grassi vegetali | Composizione acidica: acido miristico (C 14:0), acido palmitico (C 16:0), acido stearico (C 18:0), acido oleico (C 18:1), acido linoleico (C 18:2), acido linolenico (C 18:3), acido arachidico (C 20:0), acido eicosenoico (C 20:1), acido beenico (C 22:0), acido erucico (C 22:1), , acido lignocerico (C 24:0) | Reg CEE 2568/1991 11/07/1991 GU CEE L248 05/09/1991 All X Reg UE 1833/2015 12/10/2015 GU UE L266/29 13/10/2015 All IV + UNI EN ISO 12966-4:2015
Friuli V G | 1306 D | Udine | 0 | Oli vegetali | Solventi alogenati: Triclorometano, 1,1,1-Tricloroetano, Tetracloruro di carbonio, 1,1,2-Tricloroetilene, Bromodiclorometano, Dibromoclorometano, Tetracloroetilene, Tribromometano, 1,1,2-tricloro-1,2,2-trifuoroetano | Reg CEE 2568/1991 11/07/1991GU CEE L248 05/09/1991 All XI+ UNI EN ISO 16035:2005
Friuli V G | 1306 D | Udine | 0 | Pesci, prodotti della pesca freschi e trasformati, biota | Metilmercurio (0,012 - 5,00 mg/kg) | JRC EURL-HM DETERMINATION OF METHYLMERCURY IN SEAFOOD BY ELEMENTAL MERCURY ANALYSIS. Vers. 19/12/2013
Friuli V G | 1306 D | Udine | 0 | Preparazioni alimentari a base di vegetali, sale da cucina | Iodio | UNI EN 15111:2007
Friuli V G | 1306 D | Udine | 0 | Rifiuti, terreni | Cromo VI | UNI EN 15192:2007
Friuli V G | 1306 D | Udine | 0 | Riso e derivati | Arsenico inorganico ( >0,020mg/Kg) | UNI CEN/TS 16731:2014
Friuli V G | 1306 D | Udine | 0 | Soluzioni di assorbimento | Acido cloridrico | UNI EN 1911:2010 Met C
Friuli V G | 1306 D | Udine | 0 | Soluzioni di assorbimento | Acido Fluoridrico | DM 25/08/2000 GU n.223 23/09/2000 All.2
Friuli V G | 1306 D | Udine | 0 | Soluzioni di assorbimento | Ammoniaca | ISO/DIS 21877:2018 met. C
Friuli V G | 1306 D | Udine | 0 | Soluzioni di assorbimento | Anidride solforosa | UNI EN 14791:2017 Met A
Friuli V G | 1306 D | Udine | 0 | Suoli | Idrocarburi da C12 a C40 (10 - 1000 mg/kg) | UNI EN ISO 16703:2011
Friuli V G | 1306 D | Udine | 0 | Suoli, fanghi e sedimenti | Mercurio (0,06 - 30 mg/Kg s.s.) | EPA 7473 2007
Friuli V G | 1306 D | Udine | 0 | Terreni | Frazione granulometrica (scheletro) | DM 13/09/1999 SO n° 248 21/10/1999 Met II.1
Friuli V G | 1306 D | Udine | 0 | Terreni, fanghi e rifiuti | Carbonio organico disciolto (DOC) su eluati da test di cessione | UNI EN 12457-2: 2004 + UNI EN 1484:1999
Friuli V G | 1306 D | Udine | 0 | Terreni, fanghi e rifiuti | Conducibilità | UNI CEN/TS 15937:2013
Friuli V G | 1306 D | Udine | 0 | Terreni, fanghi e rifiuti | Conducibilità su eluati da test di cessione | UNI EN 12457-2: 2004 + UNI EN 27888:1995
Friuli V G | 1306 D | Udine | 0 | Terreni, fanghi e rifiuti | Cromo esavalente da test di cessione | UNI EN 12457-2:2004 + APHA Standard Methods for the Examination of Water and Wastewater ed 23rd 2017 3500-Cr C
Friuli V G | 1306 D | Udine | 0 | Terreni, fanghi e rifiuti | Domanda chimica di ossigeno (COD) su eluati da test di cessione | UNI EN 12457-2: 2004 + ISPRA Man 117 2014
Friuli V G | 1306 D | Udine | 0 | Terreni, fanghi e rifiuti | pH | UNI EN 15933:2012
Friuli V G | 1306 D | Udine | 0 | Terreni, fanghi e rifiuti | pH su eluati da test di cessione | UNI EN 12457-2: 2004 + UNI EN 10523:2012
Friuli V G | 1306 D | Udine | 0 | Terreni, fanghi e rifiuti | Solidi totali disciolti (TDS) su eluati da test di cessione | UNI EN 12457-2: 2004 + UNI EN 15216:2008
Friuli V G | 1306 D | Udine | 0 | Terreni, fanghi e sedimenti | Carbonio organico | UNI EN ISO 15936:2012
Friuli V G | 1306 D | Udine | 0 | Terreni, fanghi sedimenti, rifiuti | Umidità | UNI EN 15934:2012 met A
Friuli V G | 1306 D | Udine | 0 | Terreni, fanghi sedimenti, rifiuti organici trattati | Azoto totale (>0,08 % N) | UNI EN 16168:2012
Friuli V G | 1306 D | Udine | 0 | Terreni, sedimenti, fanghi, rifiuti e ceneri leggere (fly ash) | PolicloroDibenzodiossine (PCDD) e PolicloroDibenzofurani (PCDF): 2,3,7,8 Tetra-CDD; 1,2,3,7,8 Penta-CDD; 1,2,3,4,7,8 Esa-CDD; 1,2,3,6,7,8 Esa-CDD; 1,2,3,7,8,9 Esa-CDD; 1,2,3,4,6,7,8, Epta-CDD; Octa-CDD; 2,3,7,8 Tetra-CDF; 1,2,3,7,8 Penta-CDF; 2,3,4,7,8 Penta-CDF; 1,2,3,4,7,8 Esa-CDF; 1,2,3,6,7,8 Esa-CDF; 1,2,3,7,8,9 Esa-CDF; 2,3,4,6,7,8 Esa-CDF; 1,2,3,4,6,7,8 Epta-CDF; 1,2,3,4,7,8,9 Epta-CDF; Octa-CDF | EPA 1613 B:1994
Friuli V G | 1306 D | Udine | 0 | Terreni, sedimenti, fanghi, rifiuti e ceneri leggere (fly ash) | Sommatoria di PCDD/F come tossicità equivalente I-TEQ (WHO-1988 TEF) (da calcolo) | EPA 1613 B:1994 + NATO CCMS Report n° 176 1988
Friuli V G | 1306 D | Udine | 0 | Terreni, sedimenti, fanghi, rifiuti e ceneri leggere (fly ash) | Sommatoria di PCDD/F come tossicità equivalente I-TEQ (WHO-1998 TEF) (da calcolo), Sommatoria di PCDD/F come tossicità equivalente I-TEQ(WHO-2005 TEF) (da calcolo) | EPA 1613 B:1994 + UNEP/POPS/COP.3/INF/27 11/04/2007
Friuli V G | 1306 D | Udine | 0 | Vegetali e prodotti vegetali | Nitrati (200-5000 mg/Kg) | UNI EN 12014-2:2018
Friuli V G | 1306 D | Udine | 0 | Vini | Acido benzoico, acido sorbico, acido saliciclico | OIV-MA-AS313-20:2006
Friuli V G | 1306 D | Udine | 0 | Vini | Anidride solforosa | OIV-MA-AS323-04B R2009
Friuli V G | 1306 D | Udine | 0 | Vini | Metanolo (30÷500 mg/L) | OIV-MA-AS312-03A R2015
Friuli V G | 1306 D | Udine | 0 | Vini | Titolo alcolometrico volumico | OIV-MA-AS312-01A R2016 P.to 4.C
Friuli V G | 1306 F | Trieste | 0 | Acqua di mare | Ortofosfato | EPA 365.5:1997
Friuli V G | 1306 F | Trieste | 0 | Acque destinate al consumo umano, acque di piscina | Conta di Pseudomonas aeruginosa | UNI EN ISO 16266:2008
Friuli V G | 1306 F | Trieste | 0 | Acque destinate al consumo umano, acque di piscina | Conta di stafilococchi patogeni | Rapporti ISTISAN 2007/05 pag 188 Met ISS A 018A
Friuli V G | 1306 F | Trieste | 0 | Acque destinate al consumo umano, acque naturali, marine | Conducibilità | APAT CNR IRSA 2030 Man 29 2003
Friuli V G | 1306 F | Trieste | 0 | Acque destinate al consumo umano, superficiali, marine | Conta di Escherichia coli | UNI EN ISO 9308-2: 2014
Friuli V G | 1306 F | Trieste | 0 | Acque destinate al consumo umano, superficiali, marine | Ricerca di Salmonella spp. | UNI EN ISO 19250:2013
Friuli V G | 1306 F | Trieste | 0 | Acque destinate al consumo umano, superficiali, marine, di piscina | Conta di enterococchi intestinali | UNI EN ISO 7899-2:2003
Friuli V G | 1306 F | Trieste | 0 | Acque destinate al conumo umano | Batteri coliformi | UNI EN ISO 9308-2:2014
Friuli V G | 1306 F | Trieste | 0 | Acque destinate al conumo umano, acque di piscina | Conta dei microrganismi vitali | UNI EN ISO 6222:2001
Friuli V G | 1306 F | Trieste | 0 | Acque destinate al conumo umano, acque di piscina | Conta di Escherichia coli e Batteri coliformi | UNI EN ISO 9308-1:2017
Friuli V G | 1306 F | Trieste | 0 | Acque di balneazione marine e superficiali | Azoto ammoniacale | EPA 349.0 1997
Friuli V G | 1306 F | Trieste | 0 | Acque di balneazione marine e superficiali | Conta di Escherichia coli | APAT CNR IRSA 7030 B Man 29 2003
Friuli V G | 1306 F | Trieste | 0 | Acque marine e di transizione | Azoto nitroso | EPA 353.4 1997
Friuli V G | 1306 F | Trieste | 0 | Acque marine e di transizione | Salinità (da calcolo) | APAT CNR IRSA 2070 Man 29 2003
Friuli V G | 1306 F | Trieste | 0 | Acque marine e di transizione | Silicati | EPA 366.0 1997
Friuli V G | 1306 F | Trieste | 0 | Acque marine, di transizione, di balneazione superficiali e marine | Conta di Fitoplancton | UNI EN 15204:2006
Friuli V G | 1306 F | Trieste | 0 | Acque naturali e marine | pH (da 4.0 a 7,0 e da 7,0 a 9.2 unità di pH) | APAT CNR IRSA 2060 Man 29 2003
Friuli V G | 1306 F | Trieste | 0 | Acque superficiali, acqua di mare | Mercurio | EPA 1631:2002
Friuli V G | 1306 F | Trieste | 0 | Acque superficiali, marine | Conta di Enterococchi | APHA Standard Methods for Examination of Water and Wastewater ed. 22nd 2012 9230 D, par. b
Friuli V G | 1306 F | Trieste | 0 | Acque superficiali, marine | Conta di Escherichia coli | APAT CNR IRSA 7030 F Man 29 2003
Friuli V G | 1306 F | Trieste | 0 | Filtro da campionamento aria | Benzo(a)Pirene (5-250 ng) | UNI EN 15549:2008 (escluso campionamento par 9, ed esclusi par 11.2 e 12.2)
Friuli V G | 1306 F | Trieste | 0 | Sedimenti | Elementi: Alluminio, Arsenico, Cromo, Nichel, Piombo, Rame, Vanadio, Zinco. (In mg/Kg s.s.: Alluminio, Cromo, Nichel, Piombo, Rame, Vanadio, Zinco >1) | UNI EN 16173:2012 + UNI EN 16170:2016
Friuli V G | 1306 F | Trieste | 0 | Sedimenti | Idrocarburi da C12 a C40 ((10 - 1000 mg/kg)) | UNI EN ISO 16703:2012
Friuli V G | 1306 F | Trieste | 0 | Substrati di captazione (fiale) | Benzene | UNI EN 14662-2:2005 (escluso campionamento)
Friuli V G | 1306 F | Trieste | 0 | Substrati di captazione (fiale) | Benzene, Toluene, etilbenzene, o-xilene, m-xilene, p-xilene | UNI CEN/TS 13649:2014 (escluso campionamento)
Friuli V G | 1306 F | Trieste | 0 | Substrati di captazione (fiale) | Toluene, etilbenzene, o-xilene, m-xilene, p-xilene | POS 054/LTS e2 r4 2018
Friuli V G | 1306 F | Trieste | 0 | Suolo e Sedimento | Residuo secco e contenuto d'acqua | ISO 11465:1993/ Cor.1:1994
Friuli V G | 1306 F | Trieste | 0 | Acque destinate al consumo umano | Conta di Clostridium perfringens | UNI EN ISO 14189:2016
Friuli V G | 1306 F | Trieste | 0 | Acque destinate al consumo umano, acque di piscina | Conta di Pseudomonas aeruginosa | ISO 16266-2:2018
Friuli V G | 1306 F | Trieste | 0 | Filtro da campionamento aria | Benzo(b)fluorantene, Benzo(k)fluorantene, benzo(ghi)perilene,benzo(a)antracene | UNI CEN/TS 16645:2014
Friuli V G | 1306 F | Trieste | 0 | Sedimenti | Mercurio | UNI EN 16175-1:2016
Friuli V G | 1306 F | Trieste | 0 | Acqua di mare | Fosforo | EPA 365.1 1993
Friuli V G | 1306 D | Udine | 0 | Terreni, fanghi e rifiuti | Policlorobifenili (PCB): PCB 28, PCB 52, PCB 101, PCB 118, PCB 138, PCB 153, PCB 180, sommatoria PCB (somma 28, 52, 101, 138, 153, 180), PCB totali (da calcolo) | UNI EN 16167:2019
Friuli V G | 1306 D | Udine | 0 | Prodotti da forno, patate fritte, caffè, alimenti per l'infanzia | Acrilamide | UNI EN 16618:2015
Friuli V G | 1306 D | Udine | 0 | Acque destinate al consumo umano, superficiali, minerali | Cianuri totali | POS 139/LUD Ed.1 rev.0 2019
Friuli V G | 1306 D | Udine | 0 | Acque destinate al consumo umano, acque di piscina | Cloro residuo libero e combinato | UNI EN ISO 7393-2:2018
Friuli V G | 1306 D | Udine | 0 | Acque destinate al consumo umano | Conta di Clostridium perfringens | UNI EN ISO 14189:2016
Friuli V G | 1306 D | Udine | 0 | Alimenti | Ricerca di tossine stafilococciche | UNI EN ISO 19020:2017
Friuli V G | 1306 D | Udine | 0 | Acque destinate al consumo umano, superficiali, sotterranee e di piscina | Residuo fisso a 180 °C | Rapporti ISTISAN 2007/31 pag 65 Met ISS BFA 032 REV00
Friuli V G | 1306 D | Udine | 0 | Acque superficiali e di scarico | Richiesta biochimica di ossigeno (BOD5) (5 ÷ 4000 mg/L ) | APHA Standard Methods for the Examination of Water and Wastewater ed. 23rd 2017 5210 D
Friuli V G | 1306 D | Udine | 0 | Materiali a contatto con alimenti: acciai e vetro | Migrazione globale con simulante acquoso o acido acetico al 3% | DM 21/03/73 GU n°104 del 20/04/1973 all IV sez. I, DM 11/11/2013 n°140 GU n°294 del 16/12/2013 e ss.mm.ii., DM 06/08/2015 n°195 GU n°288 11/12/2015
Friuli V G | 1306 D | Udine | 0 | Acque destinate al consumo umano, minerali, superficiali, sotterranee e di piscina | Ferro | ISO/TS 15923-2:2017
Friuli V G | 1306 D | Udine | 0 | Acque sotterranee, superficiali, marine e di transizione | Organostannici: Tributilstagno (TBT), Trifenilstagno (TPhT) | POS 157/LUD ed.1 rev.0 2020
Friuli V G | 1306 D | Udine | 0 | Acque destinate al consumo umano, minerali, superficiali, di piscina, sotterranee, saline | Azoto nitroso (>0,007 mg/L per le minerali, per tutte le altre 0,05 mg/L) | UNI EN ISO 13395:2000
Friuli V G | 1306 D | Udine | 0 | Acque destinate al consumo umano, minerali, superficiali, sotterranee e di piscina | Alluminio | APAT CNR IRSA 3050 C Man 29 2003
Friuli V G | 1306 D | Udine | 0 | Materiali a contatto con alimenti (MOCA): carte e cartoni | Migrazione specifica di piombo | DM 21.03.1973 GU n°104 del 20.04.1973 e DM 18.06.1979 GU n°180 del 03.07.1979
Friuli V G | 1306 D | Udine | 0 | Terreni, fanghi, rifiuti e sedimenti | Umidità, sostanza secca | ISO 11465:1993 Corr/1:1994
Friuli V G | 1306 D | Udine | 0 | Acque di scarico | Cromo esavalente | ARPA IRSA CNR 3150 C man 29 2003
Friuli V G | 1306 D | Udine | III | Emissioni da sorgenti fissa | Ossigeno | UNI EN 14789:2017
Friuli V G | 1306 D | Udine | III | Emissioni da sorgenti fissa | Vapore acqueo | UNI EN 14790:2017
Friuli V G | 1306 D | Udine | III | Emissioni da sorgenti fissa | velocità e della portata | UNI EN ISO 16911-1:2013 (Escl. Annex B, C, D, E)
Friuli V G | 1306 D | Udine | III | Emissioni da sorgenti fissa | Ossido di zolfo | UNI EN 14791:2017
Friuli V G | 1306 D | Udine | III | Emissioni da sorgenti fissa | Polveri a basse concentrazioni | UNI EN 13284-1:2017
Friuli V G | 1306 D | Udine | III | Emissioni da sorgenti fissa | Carbonio organico totale | UNI EN 12619:2013
Friuli V G | 1306 D | Udine | III | Emissioni da sorgente fissa | Ossidi di azoto | UNI EN 14792:2017
Friuli V G | 1306 D | Udine | III | Emissioni da sorgente fissa | Monossido di carbonio | UNI EN 15058:2017
Friuli V G | 1306 D | Udine | III | Emissioni da sorgente fissa | Acido cloridrico | UNI EN 1911:2010
Friuli V G | 1306 D | Udine | III | Emissioni da sorgente fissa | Ammoniaca | UNI EN ISO 21877:2020
Friuli V G | 1306 F | Trieste | 0 | Acque di mare, transizione | Metalli: Arsenico, Cadmio, Cromo, Piombo | UNI EN ISO 17294-2:2016
Friuli V G | 1306 F | Trieste | 0 | Acque di mare, transizione | Azoto nitrico (> 20 microg/L) | UNI EN ISO 13395:2000
Friuli V G | 1306 F | Trieste | 0 | Substrati di captazione (fiale, soluzioni di assorbimento) da emissioni da sorgente fissa | Formaldeide, acetaldeide, acroleina e benzaldeide | EPA 8315A.1 1996
Friuli V G | 1306 F | Trieste | 0 | Substrati di captazione (radielli) da aria ambiente | Formaldeide | ISO 16000-4:2011
Friuli V G | 1306 F | Trieste | 0 | Acque di mare, transizione | Azoto Totale (> 20 microg/L) | UNI EN ISO 11905-1:2001 (cap. 9.4) + UNI EN ISO 13395:2000
Friuli V G | 1306 F | Trieste | 0 | Substrati di captazione (radielli) da aria ambiente | Acetaldeide, acroleina e benzaldeide | POS 055/LTS e1 r0 2020
Friuli V G | 1306 F | Trieste | 0 | Sedimenti | Conta di Escherichia coli | Rapporti ISTISAN 14/18 pag 41 Met ISS F 001B
Friuli V G | 1306 F | Trieste | 0 | Sedimenti | Conta di Enterococchi | Rapporti ISTISAN 14/18 pag 91 Met ISS F 003B
ISPRA | 1562 | Roma | III | Aria ambiente/Ambient air | Monossido di carbonio/Carbon monoxide | UNI EN 14626:2012
ISPRA | 1562 | Roma | 0 | Miscele gassose sintetiche (1)/Sybthetic Gaseous mixture (1) | Diossido di zolfo/Sulfur dioxide | UNI EN 14212:2012/EC1:2014
ISPRA | 1562 | Roma | II | Aria ambiente/Ambient air | Ozono/Ozone | UNI EN 14625:2012
ISPRA | 1562 | Roma | III | Aria ambiente/Ambient air | Diossido di zolfo/Sulfur dioxide | UNI EN 14212:2012/EC1:2014
ISPRA | 1562 | Roma | III | Aria ambiente/Ambient air | Benzene/Benzene | UNI EN 14662-3:2015
ISPRA | 1562 | Roma | III | Aria ambiente/Ambient air | Diossido di azoto/Nitrogen dioxide, Monossido di azoto/Nitrogen monoxide | UNI EN 14211:2012
ISPRA | 1562 | Roma | II | Aria ambiente/Ambient air | Monossido di carbonio/Carbon monoxide | UNI EN 14626:2012
ISPRA | 1562 | Roma | 0 | Aria ambiente/Ambient air | Particolato sospeso PM10/Suspended particulate matter PM10, Particolato sospeso PM2.5/Suspended particulate matter PM2.5 | UNI EN 12341:2014
ISPRA | 1562 | Roma | 0 | Acque destinate al consumo umano/Drinking waters, Acque di scarico/Waste waters, Acque naturali/Natural waters | Calcio/Calcium, Ione Ammonio/Ammonium ion, Magnesio/Magnesium, Potassio/Potassium, Sodio/Sodium | UNI EN ISO 14911:2001
ISPRA | 1562 | Roma | 0 | Sedimenti (1)/Sediments (1), Suoli (1)/Soils (1) | Arsenico/Arsenic, Cadmio/Cadmium, Cobalto/Cobalt, Manganese/Manganese, Nichel/Nickel, Piombo/Lead, Rame/Copper | EN 13656:2002, UNI EN ISO 17294-2:2016
ISPRA | 1562 | Roma | III | Aria ambiente/Ambient air | Ozono/Ozone | UNI EN 14625:2012
ISPRA | 1562 | Roma | 0 | Acque destinate al consumo umano/Drinking waters, Acque di scarico/Waste waters, Acque sotterranee/Ground waters, Acque superficiali/Surface waters | Arsenico/Arsenic, Bario/Barium, Cadmio/Cadmium, Cobalto/Cobalt, Cromo/Chromium, Manganese/Manganese, Molibdeno/Molybdenum, Nichel/Nickel, Piombo/Lead, Rame/Copper, Stagno/Tin, Stronzio/Strontium, Tallio/Thallium, Vanadio/Vanadium, Zinco/Zinc | UNI EN ISO 17294-2:2016
ISPRA | 1562 | Roma | 0 | Miscele gassose sintetiche (1)/Sybthetic Gaseous mixture (1) | Diossido di azoto/Nitrogen dioxide, Monossido di azoto/Nitrogen monoxide | UNI EN 14211:2012
ISPRA | 1562 | Roma | 0 | Miscele gassose sintetiche (1)/Sybthetic Gaseous mixture (1) | Monossido di carbonio/Carbon monoxide | UNI EN 14626:2012
ISPRA | 1562 | Roma | 0 | Particolato PM 2,5 depositato su filtri da campionamento aria/Particulate PM2,5 as deposited on filters from air sampling | Anioni/Anions : Calcio/Calcium, Cloruri/Chloride, Ione Ammonio/Ammonium ion, Magnesio/Magnesium, Nitrati/Nitrate, Potassio/Potassium, Sodio/Sodium, Solfati/Sulphates | UNI EN 16913:2017
ISPRA | 1562 | Roma | II | Aria ambiente/Ambient air | Diossido di zolfo/Sulfur dioxide | UNI EN 14212:2012/EC1:2014
ISPRA | 1562 | Roma | II | Aria ambiente/Ambient air | Diossido di azoto/Nitrogen dioxide, Monossido di azoto/Nitrogen monoxide | UNI EN 14211:2012
ISPRA | 1562 | Roma | 0 | Miscele gassose sintetiche (1)/Sybthetic Gaseous mixture (1) | Ozono/Ozone | UNI EN 14625:2012
ISPRA | 1562 | Roma | 0 | Acque destinate al consumo umano/Drinking waters, Acque di scarico/Waste waters, Acque sotterranee/Ground waters, Acque superficiali/Surface waters | Anioni/Anions : Cloruri/Chloride, Fluoruri/Fluoride, Fosfati/Phosphate, Nitrati/Nitrate, Nitriti/Nitrite, Solfati/Sulphates | UNI EN ISO 10304-1:2009
Lazio | 530 A | Roma | 0 | Acque di scarico | Azoto ammoniacale | APAT CNR IRSA 4030 A2 Man 29 2003
Lazio | 530 A | Roma | III | Ambienti di vita | Campi elettrici, Campi magnetici | DPCM 08/07/2003 GU 200 29/08/2003 + CEI 211-6:2001
Lazio | 530 A | Roma | III | Ambienti di vita | Campi elettromagnetici | DPCM 08/07/2003 GU 200 29/08/2003 + CEI 211-7/C:2010
Lazio | 530 A | Roma | 0 | Carne, Formaggi, Latte crudo | Escherichia coli produttori di Shigatossine (STEC) e sierogruppi O26, O103, O111, O145, O157 | AOAC Gene-Up EHEC n 031701 2017
Lazio | 530 A | Roma | 0 | Materiali ed articoli destinati a venire in contatto con gli alimenti | Migrazione specifica di manganese | DM 21/03/1973 GU n° 104 20/04/1973 All IV sez 2 Met 10 DM 21/12/2010 GU n° 28 04/02/2011 DM 06/08/2015 GU n° 288 11/12/2015 + ISO 17294-2:2016
Lazio | 530 A | Roma | 0 | Materiali a base vetro destinati a venire in contatto con gli alimenti | Migrazione specifica di Piombo | DM 21/03/1973 GU n° 104 20/04/1973 All IV sez 2 Met 4 + ISO 17294-2:2016
Lazio | 530 A | Roma | 0 | Materiali a base ceramica destinati a venire in contatto con gli alimenti | Migrazione specifica di Cadmio, Migrazione specifica di Piombo | DM 04/04/1985 GU n 98 26/04/1985 All II DM 01/02/2007 GU n 66 20/03/2007 All I + ISO 17294-2:2016
Lazio | 530 A | Roma | 0 | Carta, Cartone | Migrazione specifica di Piombo | DM 21/03/1973 GU n° 104 20/04/1973 All IV sez 6 Met 5.3 + DM 18/06/1979 GU 180 03/07/1979 + ISO 17294-2:2016
Lazio | 530 A | Roma | 0 | Conserve Vegetali | Diossido di zolfo (Anidride solforosa) | DM 03/02/1989 SO n 51 GU n 168 20/07/1989 Met 30A
Lazio | 530 A | Roma | 0 | Alimenti | Microrganismi a 30°C | UNI EN ISO 4833-1:2013
Lazio | 530 A | Roma | 0 | Suoli | Idrocarburi pesanti C≥12 | ISO 16703:2004, UNI EN ISO 16703:2011
Lazio | 530 A | Roma | 0 | Vegetali | Anioni: Nitrati | UNI EN 12014-2:2018
Lazio | 530 A | Roma | 0 | Acque destinate al consumo umano | Enterococchi intestinali | AFNOR IDX 33/03-10/13
Lazio | 530 A | Roma | 0 | Alimenti | Listeria monocytogenes | AFNOR BRD 07/04-09/98
Lazio | 530 A | Roma | 0 | Acque destinate al consumo umano, Acque minerali naturali | Microrganismi vitali a 22°C, Microrganismi vitali a 36°C | UNI EN ISO 6222:2001
Lazio | 530 A | Roma | 0 | Alimenti | Batteri anaerobi solfito riduttori | ISO 15213:2003
Lazio | 530 A | Roma | 0 | Oli d'oliva | Acidità | Reg CEE 2568/1991 11/07/1991 GU CEE L248 05/09/1991 All II Reg UE 1227/2016 27/07/2016 GU UE L202 28/07/2016 All I
Lazio | 530 A | Roma | 0 | Acque di scarico | pH | APAT CNR IRSA 2060 Man 29 2003
Lazio | 530 A | Roma | 0 | Acque sotterranee, Acque superficiali | Pesticidi: Aldrina, Alfa-esaclorocicloesano (alfa-HCH), Beta-esaclorocicloesano (beta-HCH), Delta-esaclorocicloesano (delta-HCH), Dieldrina, Endrina, Gamma-esaclorocicloesano (gamma-HCH Lindano), p-p'-DDT (Diclorodifeniltricloroetano), Trifluralin | MI DPL SCO ARM 27 rev 2 2020
Lazio | 530 A | Roma | 0 | Acque sotterranee, Acque superficiali | Pesticidi: Acetamiprid, Aldicarb, Atrazina, Clorfenvinfos, Clortoluron, Clotianidin, Diuron, Imidacloprid, Isoproturon, Linuron, Metamitron, Simazina, Terbutrina, Tiacloprid, Tiametoxam | MI DPL SCO ARM 29 rev 0 2019
Lazio | 530 A | Roma | 0 | Vini | Diossido di zolfo (Anidride solforosa) | MI RM 23 rev 0 2017
Lazio | 530 A | Roma | 0 | Succhi di frutta | Patulina | MI RM 06 rev 04 2015
Lazio | 530 A | Roma | 0 | Cereali, Derivati dei cereali, Frutta secca | Aflatossina B1, Aflatossina B2, Aflatossina G1, Aflatossina G2 | MI RM 04 rev 01 2011
Lazio | 530 A | Roma | 0 | Caffè solubile, Caffè torrefatto macinato, Caffè torrefatto, Vini | Ocratossina A | MI RM 05 rev 02 2011
Lazio | 530 A | Roma | 0 | Alimenti a base di patate pronti al consumo, Alimenti per l'infanzia, Prodotti da forno secchi a base di cereali | Acrilammide | MI RM 12 rev 03 2014
Lazio | 530 A | Roma | 0 | Acque destinate al consumo umano, Acque di dialisi, Acque di piscina, Acque minerali naturali, Acque termali | Anioni: Cloruri, Fluoruri, Nitrati, Nitriti, Solfati | Rapporti ISTISAN 2007/31 pag 115 Met ISS CBB037
Lazio | 530 A | Roma | 0 | Acque destinate al consumo umano, Acque di dialisi, Acque di piscina, Acque minerali naturali, Acque termali | Calcio, Durezza, Litio, Magnesio, Potassio, Sodio | Rapporti ISTISAN 2007/31 pag 121 Met ISS CBB038
Lazio | 530 A | Roma | 0 | Acque destinate al consumo umano | Clostridium perfringens (spore comprese) | UNI EN ISO 14189:2016
Lazio | 530 A | Roma | 0 | Acque destinate al consumo umano | Legionella pneumophila, Legionella spp | MU 1037:14
Lazio | 530 A | Roma | 0 | Acque destinate al consumo umano, Acque minerali naturali | Batteri coliformi, Escherichia coli | ISO 9308-2:2012
Lazio | 530 A | Roma | 0 | Acque destinate al consumo umano, Acque minerali naturali | Pseudomonas aeruginosa | UNI EN ISO 16266:2008
Lazio | 530 A | Roma | 0 | Acque destinate al consumo umano, Acque di dialisi, Acque di piscina, Acque minerali naturali, Acque termali | Conducibilità elettrica | Rapporti ISTISAN 2007/31 pag 55 Met ISS BDA022
Lazio | 530 A | Roma | 0 | Acque destinate al consumo umano | pH | Rapporti ISTISAN 2007/31 pag 68 Met ISS BCA023
Lazio | 530 A | Roma | 0 | Acque destinate al consumo umano | Ione Ammonio | APAT CNR IRSA 3030 Man 29 2003
Lazio | 530 A | Roma | 0 | Acque di scarico, Acque sotterranee, Acque superficiali | Idrocarburi C10-C40 | UNI EN ISO 9377-2:2002
Lazio | 530 A | Roma | 0 | Alimenti a base di mais | Fumonisina B1, Fumonisina B2 | UNI EN 14352:2005
Lazio | 530 A | Roma | 0 | Alimenti | Listeria monocytogenes | AFNOR BRD 07/05-09/01
Lazio | 530 A | Roma | 0 | Alimenti - solo Latte in polvere | Piombo | UNI EN 13805:2014 + UNI EN 15763:2010
Lazio | 530 A | Roma | 0 | Alimenti - solo Prodotti ortofrutticoli freschi | Cadmio, Piombo | UNI EN 13805:2014 + UNI EN 15763:2010
Lazio | 530 A | Roma | 0 | Alimenti - solo Cereali e prodotti a base di cereali, Oli e grassi vegetali, Succhi e nettari di frutta-vegetali-misti, Semi di cacao e derivati, Cioccolato e prodotti a base di cioccolato | Cadmio, Piombo | UNI EN 13805:2014 + UNI EN 15763:2010
Lazio | 530 A | Roma | 0 | Alimenti | Salmonella spp | AFNOR BIO 12/32-10/11
Lazio | 530 A | Roma | 0 | Alimenti | Clostridium perfringens | UNI EN ISO 7937:2005
Lazio | 530 A | Roma | 0 | Alimenti | Enterobacteriaceae | ISO 21528-2:2017
Lazio | 530 A | Roma | 0 | Alimenti | Escherichia coli beta-glucuronidasi positiva | ISO 16649-2:2001
Lazio | 530 A | Roma | 0 | Alimenti | pH | MFHPB 03 2014
Lazio | 530 A | Roma | 0 | Alimenti per bambini e infanti a base di cereali, Derivati dei cereali | Deossinivalenolo (DON) | UNI EN 15891:2010
Lazio | 530 A | Roma | 0 | Bevande | Acesulfame K (E950, Aspartame (E951) | UNI EN 12856:1999
Lazio | 530 A | Roma | 0 | Compost, Rifiuti organici | Indice di respirazione dinamico stabilità biologica | UNI 11184:2016 - solo Met B
Lazio | 530 A | Roma | 0 | Prodotti ortofrutticoli | Acido sorbico (E200) | ISO 22855:2008
Lazio | 530 A | Roma | 0 | Grassi di origine animale, Grassi di origine vegetale, Oli di origine animale, Oli di origine vegetale | Numero di perossidi | Reg CEE 2568/1991 11/07/1991 GU CEE L248 05/09/1991 All III Reg UE 1784/2016 30/09/2016 GU UE L273 08/10/2016 All
Lazio | 530 A | Roma | 0 | Acque di scarico | Anioni: Cloruri, Fluoruri, Nitrati, Solfati | APAT CNR IRSA 4020 Man 29 2003
Lazio | 530 A | Roma | 0 | Alimenti - solo Prodotti di confetteria, Bevande analcoliche | Ciclamato (cicloesil solfammato) | UNI EN 12857:1999
Lazio | 530 A | Roma | 0 | Acque minerali naturali | Staphylococcus aureus | DM 10/02/2015 GU n 50 02/03/2015 All IV Par 2.5
Lazio | 530 A | Roma | III | Ambienti di vita, Ambienti di lavoro | Rumore | DM 16/03/1998 GU n 76 01/04/1998 All B
Lazio | 530 A | Roma | 0 | Alimenti | Attività dell'acqua (Aw) | ISO 18787:2017
Lazio | 530 A | Roma | 0 | Acque minerali naturali | Streptococchi fecali | UNI EN ISO 7899-2:2003
Lazio | 530 A | Roma | 0 | Materiali ed articoli destinati a venire in contatto con gli alimenti | Migrazione globale in simulanti alimentari acquosi | DM 21/03/1973 GU n° 104 20/04/1973 All IV sez 1 DM 26/04/1993 GU n° 162 13/07/1993 All III DM 22/07/1998 GU 228 30/09/1998
Lazio | 530 A | Roma | 0 | Alimenti - solo Additivi alimentari | Arsenico | UNI EN 13805:2014 + UNI EN 15763:2010
Lazio | 530 A | Roma | III | Ambienti di vita | Campi elettromagnetici | DPCM 08/07/2003 GU 200 29/08/2003 + CEI 211-7/E:2019
Lazio | 530 A | Roma | 0 | Acque minerali naturali | Spore di anaerobi solfito riduttori | UNI EN 26461-2:1994
Lazio | 530 A | Roma | 0 | Materiali ed articoli destinati a venire in contatto con gli alimenti | Migrazione specifica di cromo | DM 21/03/1973 GU n° 104 20/04/1973 All IV sez 2 Met 3 DM 06/08/2015 GU n° 288 11/12/2015 + ISO 17294-2:2016
Lazio | 530 A | Roma | 0 | Materiali ed articoli destinati a venire in contatto con gli alimenti | Migrazione specifica di Nichel | DM 21/03/1973 GU n° 104 20/04/1973 All IV sez 2 Met 5 DM 06/08/2015 GU n° 288 11/12/2015 + ISO 17294-2:2016
Lazio | 530 A | Roma | 0 | Acque di scarico | Alluminio, Ferro, Manganese, Rame, Zinco | APAT CNR IRSA 3020 Man 29 2003
Lazio | 530 A | Roma | 0 | Alimenti per bambini e infanti a base di cereali, Cereali in granella, Derivati dei cereali | Zearalenone (ZON) | UNI EN 15850:2010
Lazio | 530 A | Roma | 0 | Alimenti/Food - solo Integratori alimentari a base di ingredienti vegetali, Additivi alimentari Aromi | Cadmio Mercurio, Piombo | UNI EN 13805:2014 + UNI EN 15763:2010
Lazio | 530 A | Roma | 0 | Alimenti | Enterotossine stafilococciche | AOAC 2007.06 2010
Lazio | 530 A | Roma | 0 | Alimenti | Cronobacter spp | ISO 22964:2017
Lazio | 530 A | Roma | 0 | Vini | Piombo | OIV-MA-AS323-07 R2010
Lazio | 530 A | Roma | 0 | Acque minerali naturali | Antimonio, Arsenico, Bario, Boro, Cadmio, Cromo, Manganese, Mercurio, Nichel, Piombo, Rame, Selenio | ISO 17294-2:2016
Lazio | 530 A | Roma | 0 | Acque di scarico, Acque sotterranee, Acque superficiali | Idrocarburi C10-C40 | MI DPL SCO RM 30 rev 0 2019
Lazio | 530 A | Roma | 0 | Bevande analcoliche, Integratori alimentari, Prodotti di confetteria | Giallo di chinolina (E104), Giallo tramonto (E110), Rosso Ponceau 4R (E124) | MI RM 25 rev 01 2018
Lazio | 530 A | Roma | 0 | Alimenti - solo Limonate, Acque gassose aromatizzate, Succhi di frutta | Acido benzoico (E210) | Rapporti ISTISAN 1996/34 pag 159
Lazio | 530 A | Roma | 0 | Alimenti | Stafilococchi coagulasi positivi (Staphylococcus aureus e altre specie) | UNI EN ISO 6888-1:2018
Lazio | 530 B | Rieti | 0 | Acque sotterranee | PCB 189, PCB 156, PCB 157, PCB 105, PCB 167, PCB 114, PCB 118, PCB 123, PCB 169, PCB 126, PCB 77, PCB 81 | APAT CNR IRSA 5110 Man 29 2003
Lazio | 530 B | Rieti | 0 | Sedimenti, Suoli | PCB: 1-2-3-4-5-6-7-8-Ottaclorodibenzofurano (OCDF), 1-2-3-4-6-7-8-9-Ottaclorodibenzo-p-diossina (OCDD), 1-2-3-4-6-7-8-eptaclorodibenzo-p-diossina (HpCDD), 1-2-3-4-7-8-9-eptaclorodibenzofurano (HpCDF), 1-2-3-4-7-8-esaclorodibenzo-p-diossina (HxCDD), 1-2-3-4-7-8-esaclorodibenzofurano (HxCDF), 1-2-3-6-7-8-esaclorodibenzo-p-diossina (HxCDD), 1-2-3-6-7-8-esaclorodibenzofurano (HxCDF), 1-2-3-7-8-9-esaclorodibenzofurano (HxCDF), 1-2-3-7-8-pentaclorodibenzofurani (PeCDF), 2-3-4-6-7-8-esaclorodibenzofurano (HxCDF), 2-3-4-7-8-pentaclorodibenzofurano (PeCDF), 2-3-7-8-tetraclorodibenzo-p-diossina (TCDD), 2-3-7-8-tetraclorodibenzofurano (TCDF) | UNI EN 16190:2019
Lazio | 530 B | Rieti | 0 | Sedimenti, Suoli | PCB: 2-2-3-4-4-5-5-eptaclorobifenile (PCB 180), 2-2-3-4-4-5-esaclorobifenile (PCB 138), 2-2-4-4-5-5-esaclorobifenile (PCB 153), 2-2-4-5-5-pentaclorobifenile (PCB 101), 2-2-5-5-tetraclorobifenile (PCB 52), 2-3-4-4-5-pentaclorobifenile (PCB 118) | MI DPL RI 230 Rev.0 2020
Lazio | 530 B | Rieti | 0 | Acque destinate al consumo umano | Clostridium perfringens (spore comprese) | UNI EN ISO 14189:2016
Lazio | 530 B | Rieti | 0 | Acque da destinare al consumo umano, Acque destinate al consumo umano, Acque minerali naturali | Batteri coliformi, Escherichia coli | UNI EN ISO 9308-2:2014
Lazio | 530 B | Rieti | 0 | Acque destinate al consumo umano, Acque minerali naturali | Pseudomonas aeruginosa | UNI EN ISO 16266:2008
Lazio | 530 B | Rieti | 0 | Acque da destinare al consumo umano, Acque destinate al consumo umano, Acque di piscina, Acque minerali naturali, Acque naturali, Acque sorgive | Conducibilità elettrica | Rapporti ISTISAN 2007/31 pag 55 Met ISS BDA022
Lazio | 530 B | Rieti | 0 | Acque destinate al consumo umano, Acque di dialisi, Acque di piscina, Acque minerali naturali, Acque naturali, Acque sorgive | Anioni: Fluoruri | APAT CNR IRSA 4100 B Man 29 2003
Lazio | 530 B | Rieti | 0 | Acque di scarico, Acque naturali | pH | APAT CNR IRSA 2060 Man 29 2003
Lazio | 530 B | Rieti | 0 | Acque di scarico, Acque naturali | Richiesta chimica di ossigeno (COD) | APAT CNR IRSA 5130 Man 29 2003
Lazio | 530 B | Rieti | 0 | Acque destinate al consumo umano, Acque di dialisi, Acque di piscina, Acque di scarico, Acque naturali, Acque sorgive | Azoto nitrico, Nitrati | APAT CNR IRSA 4040 A1 Man 29 2003
Lazio | 530 B | Rieti | 0 | Acque destinate al consumo umano, Acque di piscina, Acque di scarico, Acque minerali naturali, Acque naturali, Acque sorgive | Azoto nitroso, Nitriti | APAT CNR IRSA 4050 Man 29 2003
Lazio | 530 B | Rieti | 0 | Acque minerali naturali | Spore di anaerobi solfito riduttori | UNI EN 26461-2:1994
Lazio | 531 B | Rieti | 0 | Acque destinate al consumo umano, Acque di dialisi, Acque minerali naturali | Microrganismi vitali a 22°C, Microrganismi vitali a 36°C | UNI EN ISO 6222:2001
Lazio | 532 B | Rieti | 0 | Acque destinate al consumo umano | Enterococchi intestinali | AFNOR IDX 33/03-10/13
Lazio | 533 B | Rieti | 0 | Acque minerali naturali | Staphylococcus aureus | DM 10/02/2015 GU n 50 02/03/2015 All IV Par 2.5
Lazio | 534 B | Rieti | 0 | Acque destinate al consumo umano | Stafilococchi patogeni | Rapporti ISTISAN 2007/05 pag 188 Met ISS A018A
Lazio | 535 B | Rieti | 0 | Acque di fiume, Acque di lago, Acque di scarico anche sottoposte a trattamento, Acque superficiali | Escherichia coli | APAT CNR IRSA 7030 C Man 29 2003
Lazio | 536 B | Rieti | 0 | Acque minerali naturali | Streptococchi fecali | UNI EN ISO 7899-2:2003
Lazio | 537 B | Rieti | 0 | Acque da destinare al consumo umano, Acque destinate al consumo umano, Acque di dialisi, Acque di piscina, Acque minerali naturali, Acque termali | pH | Rapporti ISTISAN 2007/31 pag 68 Met ISS BCA023
Lazio | 530 C | Frosinone | 0 | Acque da destinare al consumo umano, Acque destinate al consumo umano, Acque di dialisi, Acque sorgive, Acque sotterranee, Acque superficiali | Anioni: Cloruri, Fluoruri, Nitrati, Solfati | Rapporti ISTISAN 2007/31 pag 115 Met ISS CBB037
Lazio | 530 C | Frosinone | 0 | Acque da destinare al consumo umano, Acque destinate al consumo umano, Acque di dialisi, Acque sorgive, Acque sotterranee, Acque superficiali | Calcio, Magnesio, Potassio, Sodio | Rapporti ISTISAN 2007/31 pag 121 Met ISS CBB038
Lazio | 530 C | Frosinone | 0 | Acque destinate al consumo umano, Acque di scarico, Acque naturali | Cromo esavalente (Cr VI) | EPA 7199 1996
Lazio | 530 C | Frosinone | 0 | Acque destinate al consumo umano, Acque di scarico, Acque naturali | pH | APAT CNR IRSA 2060 Man 29 2003
Lazio | 530 C | Frosinone | 0 | Acque di scarico, Acque naturali | Richiesta chimica di ossigeno (COD) | APAT CNR IRSA 5130 Man 29 2003
Lazio | 530 C | Frosinone | 0 | Acque destinate al consumo umano, Acque di scarico | Azoto nitroso, Nitriti | APAT CNR IRSA 4050 Man 29 2003
Lazio | 530 C | Frosinone | 0 | Suoli | Umidità 105°C | DM 13/09/1999 SO n 185 GU n 248 21/10/1999 Met II.2
Lazio | 530 C | Frosinone | 0 | Supporti da campionamento aria | Benzo(a)pirene | UNI EN 15549:2008 (escl campionamento)
Lazio | 530 C | Frosinone | 0 | Supporti da campionamento aria | Cloruri gassosi (espressi come Acido cloridrico) | UNI EN 1911:2010 (escl campionamento) + UNI EN ISO 10304-1:2009
Lazio | 530 C | Frosinone | III | Ambienti di vita, Ambienti di lavoro | Rumore | DM 16/03/1998 GU n 76 01/04/1998 All B
Lazio | 530 C | Frosinone | 0 | Rifiuti, Suoli | Cromo esavalente (Cr VI) | UNI EN 15192:2007
Lazio | 530 C | Frosinone | 0 | Supporti da campionamento aria | Arsenico nella frazione PM10 del particolato in sospensione, Cadmio nella frazione PM10 del particolato in sospensione, Nichel nella frazione PM10 del particolato in sospensione, Piombo nella frazione PM10 del particolato in sospensione | UNI EN 14902:2005/EC:2008 (escl campionamento/except sampling)
Lazio | 531 C | Frosinone | 0 | Supporti da campionamento aria | Benzo(a)antracene, Benzo(b)fluorantene, Benzo(ghi)perilene, Benzo(k)fluorantene, Crisene, Dibenzo(ah)antracene, Indeno(1-2-3-cd)pirene | DM 05/05/2015 GU n 128 05/06/2015 All II (escl campionamento)
Lazio | 530 D | Latina | 0 | Alimenti di origine vegetale - solo Prodotti vegetali acidici, ad alto contenuto di acqua e zuccheri | Pesticidi: 2-fenilfenolo (OPP), Acrinatrina, Aldrina, Bifenile, Bifentrina, Bromopropilato, Captano, Carboxina, Cialotrina - lambda, Ciflutrina, Cipermetrina/Cypermethrin, Clorfenapir, Clorpirifos metile, Clorpirifos, Clorprofam, Deltametrina, Dicloran, Diclorvos, Dicofol (Keltane), Difenilammina, Dimetoato, Diniconazole, Endosulfan, Etofenprox, Fenbuconazolo, Fenpropridin, Fention, Fenvalerato, Fipronil, Flonicamid, Fluquinconazolo, Folpet, Fostiazate, Imazalil, Iprodione, Isocarbofos, Permetrina, Piraclostrobin, Pirimicarb, Procimidone, Propizamide, Spirodiclofen, Spiromesifen, Spiroxamina, Tebuconazolo, Tefluthrin, Terbutilazina, Tetraconazolo, Tetradifon, Tolclofos-metile, Tolifluanide, Vinclozolin | UNI EN 15662:2018
Lazio | 530 D | Latina | 0 | Rifiuti, Sedimenti, Terreni | Cromo, Nichel, Piombo | MI DPL LT 014 rev.0 2019
Lazio | 530 D | Latina | 0 | Alimenti di origine vegetale - solo Prodotti vegetali acidici, ad alto contenuto di acqua e zuccheri | Pesticidi: Acefate, Acetamiprid, Aldicarb, Alossifop metile, Ametoctradina, Azossistrobina, Bitertanolo, Boscalid, Bromuconazolo, Bupirimato, Buprofezina, Cadusafos, Carbaril, Carbendazim, Carbofuran, Ciazofamid, Cimoxanil, Ciproconazolo, Ciprodinil, Ciromazina, Clofentezine, Clorantraniliprolo, Clorfenvinfos, Clotianidin, Diazinone, Diethofencarb, Difenoconazolo, Diflubenzuron, Dimetomorf, Epossiconazolo, Esaconazolo, Etion, Etirimol, Etoprofos, Exitiazox, Famoxadon, Fenamifos, Fenarimol, Fenazaquin, Fenexamid, Fenitrotion, Fenossicarb, Fenpropatrin, Fenpropimorf, Fentoato, Fluazifop p-butile, Fluazifop p, Flubendiamide, Fludioxonil, Flufenoxuron, Fluopiram, Flusilazol, Flutriafol, Fluvalinate-Tau, Formetanato, Fosalone, Fossima, Imidacloprid, Indoxacarb, Iprovalicarb, Kresoxim-metile, Linuron, Lufenuron, Malation, Mandipropamid, Mepanipirim, Metalaxil, Metamidofos, Metconazolo, Metidation, Metiocarb, Metomil, Metossifenozide, Miclobutanil, Monocrotofos, Ometoato, Oxadixil, Oxamil, Paclobutrazolo, Paration-metile, Paration, Pencicuron, Penconazolo, Pendimetalin, Piridaben, Pirimetanil, Pirimifos metile, Piriproxifen, Procloraz, Profenofos, Propamocarb, Propargite, Propiconazolo, Prosulfocarb, Protioconazole, Quinoxifen, Spinosad, Tebufenozide, Tebufenpirad, Teflubenzuron, Tiabendazolo, Tiacloprid, Tiametoxam, Triadimefon, Triadimenol, Triazofos, Triflossistrobina, Triflumuron | UNI EN 15662:2018
Lazio | 530 D | Latina | 0 | Alimenti di origine vegetale - solo Cereali | Pesticidi: Acefate, Acetamiprid, Aldicarb, Alossifop metile, Ametoctradina, Azossistrobina, Bitertanolo, Boscalid, Bromuconazolo, Bupirimato, Buprofezina, Cadusafos, Carbaril, Carbendazim, Carbofuran, Ciazofamid, Cimoxanil, Ciproconazolo, Ciprodinil, Ciromazina, Clofentezine, Clorantraniliprolo, Clorfenvinfos, Clotianidin, Diazinone, Diethofencarb, Difenoconazolo, Diflubenzuron, Dimetomorf, Epossiconazolo, Esaconazolo, Etion, Etirimol, Etoprofos, Exitiazox, Famoxadon, Fenamifos, Fenarimol, Fenazaquin, Fenexamid, Fenitrotion, Fenossicarb, Fenpropatrin, Fenpropimorf, Fentoato, Fluazifop p-butile, Fluazifop p, Flubendiamide, Fludioxonil, Flufenoxuron, Fluopiram, Flusilazol, Flutriafol, Fluvalinate-Tau, Formetanato, Fosalone, Fossima, Imidacloprid, Indoxacarb, Iprovalicarb, Kresoxim-metile, Linuron, Lufenuron, Malation, Mandipropamid, Mepanipirim, Metalaxil, Metamidofos, Metconazolo, Metidation, Metiocarb, Metomil, Metossifenozide, Miclobutanil, Monocrotofos, Ometoato, Oxadixil, Oxamil, Paclobutrazolo, Paration-metile, Paration, Pencicuron, Penconazolo, Pendimetalin, Piridaben, Pirimetanil, Pirimifos metile, Piriproxifen, Procloraz, Profenofos, Propamocarb, Propargite, Propiconazolo, Prosulfocarb, Protioconazole, Quinoxifen, Spinosad, Tebufenozide, Tebufenpirad, Teflubenzuron, Tiabendazolo, Tiacloprid, Tiametoxam, Triadimefon, Triadimenol, Triazofos, Triflossistrobina, Triflumuron | UNI EN 15662:2018
Lazio | 530 D | Latina | 0 | Alimenti per l'infanzia, Oli di origine vegetale | Benzo(a)antracene, Benzo(a)pirene, Benzo(b)fluorantene, Crisene | MI DPL LT 018 rev.0 2019
Lazio | 530 D | Latina | 0 | Acque minerali naturali | Batteri coliformi, Escherichia coli | UNI EN ISO 9308-2:2014
Lazio | 530 D | Latina | 0 | Acque minerali naturali | Pseudomonas aeruginosa | UNI EN ISO 16266:2008
Lazio | 530 D | Latina | 0 | Acque destinate al consumo umano, Acque minerali naturali | Arsenico | Rapporti ISTISAN 2007/31 pag 213 Met ISS DAA003
Lazio | 530 D | Latina | 0 | Acque destinate al consumo umano, Acque minerali naturali | 1-1-1-2-tetracloroetano, 1-1-1-tricloroetano (metilcloroformio), 1-1-2-2-tetracloroetano, 1-1-2-tricloroetano, 1-1-dicloroetano, 1-1-dicloroetilene, 1-1-dicloropropene, 1-2-3-triclorobenzene, 1-2-3-tricloropropano, 1-2-4-triclorobenzene, 1-2-dibromo-3-cloropropano, 1-2-dibromoetano, 1-2-diclorobenzene, 1-2-dicloroetano, 1-2-dicloroetilene (cis), 1-2-dicloroetilene (cis+trans), 1-2-dicloroetilene (trans), 1-2-dicloropropano, 1-3-diclorobenzene, 1-3-dicloropropano, 1-4-diclorobenzene, 2-clorotoluene, 4-clorotoluene, Bromobenzene, Bromodiclorometano, Clorobenzene, Dibromoclorometano, Dibromometano, Diclorometano, Esacloro-1-3-butadiene, Tetracloroetilene, Tetraclorometano (Tetracloruro di carbonio), Tribromometano (Bromoformio), Tricloroetilene (Trielina), Triclorometano (Cloroformio) | Rapporti ISTISAN 2007/31 pag 164 Met ISS CAA036
Lazio | 530 D | Latina | 0 | Acque di scarico/Waste waters, Acque naturali/Natural waters | pH | APAT CNR IRSA 2060 Man 29 2003
Lazio | 530 D | Latina | 0 | Acque minerali naturali | Spore di anaerobi solfito riduttori | UNI EN 26461-2:1994
Lazio | 530 D | Latina | 0 | Acque di scarico, Acque naturali | Valutazione della tossicità acuta con Daphnia magna - Accettabilità di un effluente | APAT CNR IRSA 8020 B Man 29 2003
Lazio | 530 D | Latina | 0 | Acque minerali naturali | Streptococchi fecali | ISO 7899-2:2000
Lazio | 530 D | Latina | 0 | Alimenti di origine vegetale - solo Alimenti per lattanti e per la prima infanzia | Pesticidi: Aldrina, Dieldrina, Endrina, Eptacloro, Esaclorobenzene (HCB), Fipronil-desulfinil, Fipronil, Nitrofen, Terbufos sulfone, Terbufos | UNI EN 15662:2018
Lazio | 530 D | Latina | 0 | Alimenti di origine vegetale - solo Alimenti ad alto contenuto di grassi; Frutti, semi oleosi e oli d'oliva | Pesticidi: Cialotrina - lambda, Ciflutrina, Cipermetrina, Clorpirifos metile, Clorpirifos, Deltametrina, Dimetoato, Fenbuconazolo, Fention, Pirimicarb, Propizamide, Tetraconazolo | UNI EN 15662:2018
Lazio | 530 D | Latina | 0 | Alimenti di origine vegetale - solo Vino | Pesticidi: 2-fenilfenolo (OPP), Acrinatrina, Aldrina, Bifenile, Bifentrina, Bromopropilato, Captano, Carboxina, Cialotrina - lambda, Ciflutrina, Cipermetrina/Cypermethrin, Clorfenapir, Clorpirifos metile, Clorpirifos, Clorprofam, Deltametrina, Dicloran, Diclorvos, Dicofol (Keltane), Difenilammina, Dimetoato, Diniconazole, Endosulfan, Etofenprox, Fenbuconazolo, Fenpropridin, Fention, Fenvalerato, Fipronil, Flonicamid, Fluquinconazolo, Folpet, Fostiazate, Imazalil, Iprodione, Isocarbofos, Permetrina, Piraclostrobin, Pirimicarb, Procimidone, Propizamide, Spirodiclofen, Spiromesifen, Spiroxamina, Tebuconazolo, Tefluthrin, Terbutilazina, Tetraconazolo, Tetradifon, Tolclofos-metile, Tolifluanide, Vinclozolin | UNI EN 15662:2018
Lazio | 530 D | Latina | 0 | Alimenti di origine vegetale - solo Alimenti per lattanti e per la prima infanzia | Pesticidi: Alossifop metile, Cadusafos, Etoprofos, Fensulfotion oxon sulfone, Fensulfotion oxon, Fensulfotion sulfone, Fensulfotion, Ometoato | UNI EN 15662:2018
Lazio | 530 D | Latina | 0 | Alimenti di origine vegetale - solo Vino | Pesticidi: Acefate, Acetamiprid, Aldicarb, Alossifop metile, Ametoctradina, Azossistrobina, Bitertanolo, Boscalid, Bromuconazolo, Bupirimato, Buprofezina, Cadusafos, Carbaril, Carbendazim, Carbofuran, Ciazofamid, Cimoxanil, Ciproconazolo, Ciprodinil, Ciromazina, Clofentezine, Clorantraniliprolo, Clorfenvinfos, Clotianidin, Diazinone, Diethofencarb, Difenoconazolo, Diflubenzuron, Dimetomorf, Epossiconazolo, Esaconazolo, Etion, Etirimol, Etoprofos, Exitiazox, Famoxadon, Fenamifos, Fenarimol, Fenazaquin, Fenexamid, Fenitrotion, Fenossicarb, Fenpropatrin, Fenpropimorf, Fentoato, Fluazifop p-butile, Fluazifop p, Flubendiamide, Fludioxonil, Flufenoxuron, Fluopiram, Flusilazol, Flutriafol, Fluvalinate-Tau, Formetanato, Fosalone, Fossima, Imidacloprid, Indoxacarb, Iprovalicarb, Kresoxim-metile, Linuron, Lufenuron, Malation, Mandipropamid, Mepanipirim, Metalaxil, Metamidofos, Metconazolo, Metidation, Metiocarb, Metomil, Metossifenozide, Miclobutanil, Monocrotofos, Ometoato, Oxadixil, Oxamil, Paclobutrazolo, Paration-metile, Paration, Pencicuron, Penconazolo, Pendimetalin, Piridaben, Pirimetanil, Pirimifos metile, Piriproxifen, Procloraz, Profenofos, Propamocarb, Propargite, Propiconazolo, Prosulfocarb, Protioconazole, Quinoxifen, Spinosad, Tebufenozide, Tebufenpirad, Teflubenzuron, Tiabendazolo, Tiacloprid, Tiametoxam, Triadimefon, Triadimenol, Triazofos, Triflossistrobina, Triflumuron | UNI EN 15662:2018
Lazio | 530 D | Latina | 0 | Acque destinate al consumo umano, Acque di scarico, Acque superficiali | Boro, Cadmio, Cromo, Manganese, Nichel, Piombo, Rame, Stronzio, Vanadio | APAT CNR IRSA 3020 Man 29 2003
Lazio | 530 D | Latina | 0 | Acque destinate al consumo umano, Acque di mare, Acque minerali naturali, Acque pulite | Enterococchi | ISO 7899-2:2000
Lazio | 530 D | Latina | 0 | Acque destinate al consumo umano, Acque minerali naturali | Anioni: Cloruri, Fluoruri, Nitrati, Solfati | Rapporti ISTISAN 2007/31 pag 115 Met ISS CBB037
Lazio | 530 D | Latina | 0 | Acque destinate al consumo umano | Pesticidi: Alfa-esaclorocicloesano (alfa-HCH), Ametrina, Atrazina, Beta-esaclorocicloesano (beta-HCH), Clorpirifos, Dieldrina, Endosulfan alfa, Endosulfan beta, Endosulfan solfato, Endrina, Eptacloro epossido, Metalaxil, Metazaclor, Metolaclor, Metossicloro, Molinate, Oxadixil, p-p'-DDD (Diclorodifenildicloroetano), p-p'-DDT (Diclorodifeniltricloroetano), p-p’-DDE (Diclorodifenildicloroetilene), Pendimetalin, Permetrina, Procimidone, Prometon, Propazina, Propizamide, Secbumeton, Simazina, Terbumeton, Terbutilazina, Terbutrina, Trifluralin, Vinclozolin | Rapporti ISTISAN 2019/07 pag 43 Met ISS CAC015
Lazio | 530 D | Latina | 0 | Alimenti di origine vegetale - solo Cereali/Cereals | Pesticidi: 2-fenilfenolo (OPP), Acrinatrina, Aldrina, Bifenile, Bifentrina, Bromopropilato, Captano, Carboxina, Cialotrina - lambda, Ciflutrina, Cipermetrina/Cypermethrin, Clorfenapir, Clorpirifos metile, Clorpirifos, Clorprofam, Deltametrina, Dicloran, Diclorvos, Dicofol (Keltane), Difenilammina, Dimetoato, Diniconazole, Endosulfan, Etofenprox, Fenbuconazolo, Fenpropridin, Fention, Fenvalerato, Fipronil, Flonicamid, Fluquinconazolo, Folpet, Fostiazate, Imazalil, Iprodione, Isocarbofos, Permetrina, Piraclostrobin, Pirimicarb, Procimidone, Propizamide, Spirodiclofen, Spiromesifen, Spiroxamina, Tebuconazolo, Tefluthrin, Terbutilazina, Tetraconazolo, Tetradifon, Tolclofos-metile, Tolifluanide, Vinclozolin | UNI EN 15662:2018
Lazio | 530 D | Latina | 0 | Alimenti di origine vegetale - solo Alimenti ad alto contenuto di grassi; Frutti, semi oleosi e oli d'oliva | Pesticidi: Azossistrobina, Boscalid, Bupirimato, Carbaril, Carbofuran, Ciproconazolo, Diazinone, Epossiconazolo, Esaconazolo, Fenamifos, Fenarimol, Fenossicarb, Fenpropimorf, Fentoato, Flusilazol, Flutriafol, Malation, Ometoato | UNI EN 15662:2018
Lazio | 531 D | Latina | 0 | Alimenti di origine vegetale | Pesticidi : Perclorato | CVUA EU RL-SRM QuPPe Vers 11 met 1.4 2020
Lazio | 532 D | Latina | 0 | Acque da destinare al consumo umano | Batteri coliformi, Escherichia coli | UNI EN ISO 9308-2:2014
Lazio | 533 D | Latina | III | Ambienti di vita, Ambienti di lavoro | Rumore | DM 16/03/1998 GU n 76 01/04/1998 All B
Lazio | 530 E | Viterbo | 0 | Particolato depositato su filtri | Radionuclidi gamma emettitori | MI DSA VT 03 rev.0 2019
Lazio | 530 E | Viterbo | 0 | Particolato depositato su filtri | Attività beta totale | MI DSA VT 06 Rev.0 2019
Lazio | 530 E | Viterbo | 0 | Acque destinate al consumo umano, Acque di dialisi, Acque di piscina, Acque minerali naturali, Acque termali | Anioni: Cloruri, Fluoruri, Fosfati, Nitrati, Nitriti, Solfati | Rapporti ISTISAN 2007/31 pag 115 Met ISS CBB037
Lazio | 530 E | Viterbo | 0 | Acque destinate al consumo umano, Acque di dialisi, Acque di piscina, Acque minerali naturali, Acque termali | Calcio, Litio, Magnesio, Potassio, Sodio | Rapporti ISTISAN 2007/31 pag 121 Met ISS CBB038
Lazio | 530 E | Viterbo | 0 | Acque destinate al consumo umano, Acque minerali naturali | Batteri coliformi, Escherichia coli | UNI EN ISO 9308-2:2014
Lazio | 530 E | Viterbo | 0 | Acque destinate al consumo umano, Acque di dialisi, Acque di piscina, Acque minerali naturali, Acque termali | Arsenico | Rapporti ISTISAN 2007/31 pag 213 Met ISS DAA003
Lazio | 530 E | Viterbo | 0 | Acque destinate al consumo umano, Acque di dialisi, Acque di piscina, Acque minerali naturali, Acque termali | Conducibilità elettrica | Rapporti ISTISAN 2007/31 pag 55 Met ISS BDA022
Lazio | 530 E | Viterbo | 0 | Acque da destinare al consumo umano, Acque destinate al consumo umano, Acque di dialisi, Acque di piscina, Acque minerali naturali, Acque termali | pH | Rapporti ISTISAN 2007/31 pag 68 Met ISS BCA023
Lazio | 530 E | Viterbo | 0 | Acque minerali naturali | Staphylococcus aureus | DM 10/02/2015 GU n 50 02/03/2015 All IV Par 2.5
Lazio | 530 E | Viterbo | 0 | Acque minerali naturali | Pseudomonas aeruginosa | DM 10/02/2015 GU n 50 02/03/2015 All IV Par 2.6
Lazio | 530 E | Viterbo | 0 | Acque di scarico, Acque naturali | Richiesta chimica di ossigeno (COD) | ISPRA Man 117 2014
Lazio | 530 E | Viterbo | 0 | Alimenti - solo Matrici agroalimentari, Prodotti vegetali, Latte | Radionuclidi gamma emettitori | UNI 11665:2017
Lazio | 530 E | Viterbo | 0 | Acque destinate al consumo umano, Acque di raffreddamento, Acque di scarico domestiche, Acque di scarico industriali, Acque industriali, Acque non saline, Acque piovane, Acque sotterranee, Acque superficiali | Attività alfa totale, Attività beta totale | ISO 11704:2018
Lazio | 530 E | Viterbo | 0 | Suoli | Radionuclidi gamma emettitori | UNI EN ISO 18589-2:2017 + UNI EN ISO 18589-3:2017/EC1:2018
Lazio | 530 E | Viterbo | 0 | Campioni ambientali acquosi | Radionuclidi gamma emettitori | ISO 10703:2007
Lazio | 530 E | Viterbo | 0 | Acque destinate al consumo umano | Enterococchi | UNI EN ISO 7899-2:2003
Lazio | 530 E | Viterbo | 0 | Acque minerali naturali | Streptococchi fecali | UNI EN ISO 7899-2:2003
Lazio | 530 E | Viterbo | 0 | Acque di scarico, Acque sotterranee, Acque superficiali | Fosforo totale | MI DPL VT 02 rev.0 2020
Liguria | 1084C | La Spezia | 0 | Acque destinate al consumo umano/Drinking waters, Acque di piscina (1)/Swimming pool waters (1), Acque minerali naturali/Natural mineral waters | Microrganismi vitali a 22°C/Microorganisms at 22°C, Microrganismi vitali a 36°C/Microorganisms at 36°C | UNI EN ISO 6222:2001
Liguria | 1084C | La Spezia | 0 | Acque destinate al consumo umano/Drinking waters, Acque di mare/Marine waters, Acque di piscina/Swimming pool waters, Acque minerali naturali (1)/Natural mineral waters (1) | Enterococchi intestinali/Intestinal enterococci | UNI EN ISO 7899-2:2003
Liguria | 1084C | La Spezia | 0 | Alimenti/Food | Salmonella spp/Salmonella spp | UNI EN ISO 6579-1:2017
Liguria | 1084C | La Spezia | 0 | Acque destinate al consumo umano/Drinking waters, Acque di dialisi/Dialysis waters, Acque minerali naturali (1)/Natural mineral waters (1) | Conducibilità elettrica/Electrical conductivity | Rapporti ISTISAN 2007/31 pag 55 Met ISS BDA022
Liguria | 1084C | La Spezia | 0 | Acque destinate al consumo umano/Drinking waters, Acque di dialisi/Dialysis waters, Acque minerali naturali (1)/Natural mineral waters (1) | Calcio/Calcium, Durezza (da calcolo)/Hardness (calculation), Magnesio/Magnesium, Potassio/Potassium, Sodio/Sodium | Rapporti ISTISAN 2007/31 pag 121 Met ISS CBB038
Liguria | 1084C | La Spezia | 0 | Acque destinate al consumo umano/Drinking waters, Acque di dialisi/Dialysis waters, Acque minerali naturali (1)/Natural mineral waters (1) | Anioni/Anions : Cloriti/Chlorite, Cloruri/Chloride, Fluoruri/Fluoride, Fosfati/Phosphate, Nitrati/Nitrate, Nitriti/Nitrite, Solfati/Sulphates | Rapporti ISTISAN 2007/31 pag 115 Met ISS CBB037
Liguria | 1084C | La Spezia | 0 | Acque da destinare al consumo umano (1)/Water to be used for human consumption (1), Acque destinate al consumo umano/Drinking waters, Acque di dialisi (1)/Dialysis waters (1), Acque minerali naturali (1)/Natural mineral waters (1) | Batteri coliformi/Coliform bacteria, Escherichia coli/Escherichia coli | ISO 9308-2:2012
Liguria | 1084C | La Spezia | 0 | Acque di mare/Marine waters, Acque di piscina/Swimming pool waters | Escherichia coli/Escherichia coli | ISO 9308-2:2012
Liguria | 1084C | La Spezia | 0 | Alimenti/Food | Escherichia coli beta-glucuronidasi positiva/Beta-glucuronidase-positive Escherichia coli | ISO 16649-3:2015
Liguria | 1084C | La Spezia | 0 | Acque da torri di raffreddamento/Cooling towers waters, Acque destinate al consumo umano/Drinking waters, Acque destinate all'umidificazione dell'aria/Water intended for air humidification, Acque di piscina/Swimming pool waters, Acque di processo/Process waters , Acque naturali/Natural waters, Acque sanitarie/Domestic waters, Acque termali/Thermal Water | Legionella pneumophila/Legionella pneumophila, Legionella spp/Legionella spp | MU 1037:14
Liguria | 1084C | La Spezia | 0 | Acque destinate al consumo umano/Drinking waters, Acque minerali naturali/Natural mineral waters | Calcio/Calcium, Durezza (da calcolo)/Hardness (calculation), Ione Ammonio/Ammonium ion, Magnesio/Magnesium, Potassio/Potassium, Sodio/Sodium | APAT CNR IRSA 3030 Man 29 2003
Liguria | 1084C | La Spezia | 0 | Acque destinate al consumo umano (1)/Drinking waters (1), Acque di dialisi (1)/Dialysis waters (1), Acque di scarico/Waste waters, Acque minerali naturali (1)/Natural mineral waters (1), Acque naturali/Natural waters | pH/pH (4-10) | APAT CNR IRSA 2060 Man 29 2003
Liguria | 1084C | La Spezia | 0 | Acque destinate al consumo umano/Drinking waters, Acque sotterranee (1)/Ground waters (1), Acque superficiali/Surface waters | Torbidità/Turbidity | APAT CNR IRSA 2110 Man 29 2003
Liguria | 1084C | La Spezia | 0 | Acque destinate al consumo umano/Drinking waters, Acque naturali a bassa carica/Lightly polluted natural waters | Clostridium perfringens (spore comprese)/Clostridium perfringens (spores included) | ISO 14189:2013
Liguria | 1084C | La Spezia | 0 | Acque da destinare al consumo umano (1)/Water to be used for human consumption (1), Acque destinate al consumo umano/Drinking waters, Acque di dialisi/Dialysis waters, Acque di piscina/Swimming pool waters, Acque minerali naturali (1)/Natural mineral waters (1) | Residuo Fisso a 180°C/Fixed solids at 180°C | Rapporti ISTISAN 2007/31 pag 65 Met ISS BFA032
Liguria | 1084C | La Spezia | 0 | Acque da destinare al consumo umano (1)/Water to be used for human consumption (1), Acque destinate al consumo umano/Drinking waters, Acque di dialisi/Dialysis waters, Acque di piscina/Swimming pool waters, Acque minerali naturali (1)/Natural mineral waters (1) | Indice di permanganato (Ossidabilità)/Permanganate index (Oxidability) | Rapporti ISTISAN 2007/31 pag 97 Met ISS BEB027
Liguria | 1084A | Genova | 0 | Acque destinate al consumo umano/Drinking waters, Acque di piscina (1)/Swimming pool waters (1), Acque minerali naturali/Natural mineral waters | Microrganismi vitali a 22°C/Microorganisms at 22°C, Microrganismi vitali a 36°C/Microorganisms at 36°C | UNI EN ISO 6222:2001
Liguria | 1084A | Genova | 0 | Acque destinate al consumo umano/Drinking waters, Acque di mare/Marine waters, Acque di piscina/Swimming pool waters, Acque minerali naturali (1)/Natural mineral waters (1) | Enterococchi intestinali/Intestinal enterococci | UNI EN ISO 7899-2:2003
Liguria | 1084A | Genova | 0 | Alimenti/Food | Stafilococchi coagulasi positivi (Staphylococcus aureus e altre specie)/Coagulase-positive staphylococci (Staphylococcus aureus and other species) | UNI EN ISO 6888-1:2018
Liguria | 1084A | Genova | 0 | Alimenti/Food | Microrganismi a 30°C/Microorganisms at 30°C | UNI EN ISO 4833-1:2013
Liguria | 1084A | Genova | 0 | Alimenti/Food | Listeria monocytogenes/Listeria monocytogenes | ISO 11290-2:2017
Liguria | 1084A | Genova | 0 | Alimenti/Food | Listeria monocytogenes/Listeria monocytogenes | ISO 11290-1:2017
Liguria | 1084A | Genova | 0 | Alimenti/Food | Salmonella spp/Salmonella spp | UNI EN ISO 6579-1:2017
Liguria | 1084A | Genova | 0 | Alimenti/Food - escluso/except Molluschi bivalvi/Bivalve molluscs | Escherichia coli beta-glucuronidasi positiva/Beta-glucuronidase-positive Escherichia coli | UNI ISO 16649-2:2010
Liguria | 1084A | Genova | 0 | Acque destinate al consumo umano/Drinking waters, Acque minerali naturali (1)/Natural mineral waters (1) | Residuo Fisso a 180°C/Fixed solids at 180°C | Rapporti ISTISAN 2007/31 pag 65 Met ISS BFA032
Liguria | 1084A | Genova | 0 | Acque destinate al consumo umano/Drinking waters, Acque di piscina/Swimming pool waters, Acque minerali naturali (1)/Natural mineral waters (1) | Conducibilità elettrica/Electrical conductivity | Rapporti ISTISAN 2007/31 pag 55 Met ISS BDA022
Liguria | 1084A | Genova | 0 | Acque destinate al consumo umano/Drinking waters, Acque di piscina/Swimming pool waters, Acque minerali naturali (1)/Natural mineral waters (1) | Indice di permanganato (Ossidabilità)/Permanganate index (Oxidability) | Rapporti ISTISAN 2007/31 pag 97 Met ISS BEB027
Liguria | 1084A | Genova | 0 | Acque destinate al consumo umano/Drinking waters, Acque di piscina/Swimming pool waters, Acque minerali naturali (1)/Natural mineral waters (1) | Torbidità/Turbidity | Rapporti ISTISAN 2007/31 pag 93 Met ISS BLA030
Liguria | 1084A | Genova | 0 | Acque destinate al consumo umano/Drinking waters, Acque di piscina/Swimming pool waters, Acque minerali naturali (1)/Natural mineral waters (1) | Solidi indisciolti/Undissolved solids | Rapporti ISTISAN 2007/31 pag 73 Met ISS BFA042
Liguria | 1084A | Genova | 0 | Acque destinate al consumo umano/Drinking waters, Acque minerali naturali/Natural mineral waters, Acque sotterranee/Ground waters, Acque superficiali/Surface waters | Calcio/Calcium, Durezza (da calcolo)/Hardness (calculation), Ione Ammonio/Ammonium ion, Magnesio/Magnesium, Potassio/Potassium, Sodio/Sodium | APAT CNR IRSA 3030 Man 29 2003
Liguria | 1084A | Genova | 0 | Acque destinate al consumo umano (1)/Drinking waters (1), Acque di dialisi (1)/Dialysis waters (1), Acque minerali naturali (1)/Natural mineral waters (1), Acque naturali/Natural waters | Mercurio/Mercury | APAT CNR IRSA 3200 A2 Man 29 2003
Liguria | 1084A | Genova | 0 | Acque destinate al consumo umano/Drinking waters, Acque di dialisi (1)/Dialysis waters (1), Acque di falda/Ground waters, Acque di piscina (1)/Swimming pool waters (1), Acque minerali naturali (1)/Natural mineral waters (1), Acque superficiali/Surface waters | Alluminio/Aluminium, Arsenico/Arsenic, Bario/Barium, Berillio/Beryllium, Boro/Boron, Cadmio/Cadmium, Cobalto/Cobalt, Cromo/Chromium, Ferro/Iron, Manganese/Manganese, Nichel/Nickel, Piombo/Lead, Rame/Copper, Vanadio/Vanadium, Zinco/Zinc | APAT CNR IRSA 3020 Man 29 2003
Liguria | 1084A | Genova | 0 | Acque destinate al consumo umano/Drinking waters, Acque di mare/Marine waters, Acque minerali naturali/Natural mineral waters, Acque sotterranee/Ground waters, Acque superficiali/Surface waters | Acenaftene/Acenaphthene, Antracene/Anthracene, Benzo(a)antracene/Benzo(a)anthracene, Benzo(a)pirene/Benzo(a)pyrene, Benzo(b)fluorantene/Benzo(b)fluoranthene, Benzo(e)pirene/Benzo(e)pyrene, Benzo(ghi)perilene/Benzo(ghi)perylene, Benzo(k)fluorantene/Benzo(k)fluoranthene, Crisene/Chrysene, Dibenzo(ah)antracene/Dibenzo(ah)anthracene, Fenantrene/Phenanthrene, Fluorantene/Fluoranthene, Fluorene/Fluorene, Indeno(1-2-3-cd)pirene/Indeno(1-2-3-cd)pyrene, Naftalene/Naphthalene, Pirene/Pyrene | APAT CNR IRSA 5080 cap 5.11 Man 29 2003
Liguria | 1084A | Genova | 0 | Bevande/Beverages, Conserve Vegetali/Canned vegetables, Prodotti da forno/Bakery products | Acido benzoico (E210)/Benzoic acid (E210), Acido salicilico/Salicylic acid, Acido sorbico (E200)/Sorbic acid (E200) (Bevande: 2.0-100 mg/l, Prodotti da forno e Conserve Vegetali: 20-1000 mg/Kg) | C153-GE rev 11 2020
Liguria | 1084A | Genova | 0 | Alimenti/Food | Cadmio/Cadmium, Piombo/Lead | UNI EN 14084:2003
Liguria | 1084A | Genova | 0 | Vini/Wines | Piombo/Lead | OIV-MA-AS322-12 R2006
Liguria | 1084A | Genova | 0 | Vini/Wines | Rame/Copper | OIV-MA-AS322-06 R2009
Liguria | 1084A | Genova | 0 | Vini/Wines | Titolo alcolometrico volumico/Alcoholic strength by volume | OIV-MA-AS312-01A Met 4C R2016
Liguria | 1084A | Genova | 0 | Vini/Wines | Acidità totale/Total acidity | OIV-MA-AS313-01 cap 5.3 R2015
Liguria | 1084A | Genova | 0 | Vini/Wines | Diossido di zolfo totale (Anidride solforosa totale)/Total Sulphur dioxide | OIV-MA-AS323-04A2 R2018
Liguria | 1084A | Genova | 0 | Vini/Wines | Ceneri/Ash | OIV-MA-AS2-04 R2009
Liguria | 1084A | Genova | 0 | Vini/Wines | Zinco/Zinc | OIV-MA-AS322-08 R2009
Liguria | 1084A | Genova | 0 | Vini/Wines | Metanolo (Alcol metilico)/Methanol (Methyl alcohol) | OIV-MA-AS312-03A R2015
Liguria | 1084A | Genova | 0 | Acque di mare/Marine waters, Acque di piscina/Swimming pool waters | Escherichia coli/Escherichia coli | ISO 9308-2:2012
Liguria | 1084A | Genova | 0 | Acque da destinare al consumo umano (1)/Water to be used for human consumption (1), Acque destinate al consumo umano/Drinking waters, Acque di dialisi (1)/Dialysis waters (1), Acque minerali naturali (1)/Natural mineral waters (1) | Batteri coliformi/Coliform bacteria, Escherichia coli/Escherichia coli | ISO 9308-2:2012
Liguria | 1084A | Genova | 0 | Alimenti/Food | Bacillus cereus presuntivo/Presumptive Bacillus cereus | UNI EN ISO 7932:2005
Liguria | 1084A | Genova | 0 | Conserve Vegetali/Canned vegetables | Diossido di zolfo (Anidride solforosa)/Sulphur dioxide | DM 03/02/1989 SO n 51 GU n 168 20/07/1989 Met 30A
Liguria | 1084A | Genova | 0 | Alimenti/Food | Cronobacter spp/Cronobacter spp | ISO 22964:2017
Liguria | 1084A | Genova | 0 | Acque da torri di raffreddamento/Cooling towers waters, Acque destinate al consumo umano/Drinking waters, Acque destinate all'umidificazione dell'aria/Water intended for air humidification, Acque di piscina/Swimming pool waters, Acque di processo/Process waters , Acque naturali/Natural waters, Acque sanitarie/Domestic waters, Acque termali/Thermal Water | Legionella pneumophila/Legionella pneumophila, Legionella spp/Legionella spp | MU 1037:14
Liguria | 1084A | Genova | 0 | Alimenti/Food | Radionuclidi gamma emettitori/Gamma emitting radionuclides | UNI 11665:2017
Liguria | 1084A | Genova | 0 | Alimenti/Food | Enterobacteriaceae/Enterobacteriaceae | ISO 21528-2:2017
Liguria | 1084A | Genova | 0 | Alimenti/Food | Batteri anaerobi solfito riduttori/Sulphite-reducing anaerobic bacteria, Spore di anaerobi solfito riduttori/Spores of sulphite-reducing bacteria | ISO 15213:2003
Liguria | 1084A | Genova | 0 | Materiali a base acciaio destinati a venire in contatto con gli alimenti/Steels materials intended to come into contact with foodstuffs | Migrazione specifica di cromo/Specific migration of Chromium | DM 21/03/1973 GU n° 104 20/04/1973 All IV sez 2 Met 3 + DM 06/08/2015 GU n° 288 11/12/2015 + APAT CNR IRSA 3020 Man 29 2003
Liguria | 1084A | Genova | 0 | Materiali ed articoli destinati a venire in contatto con gli alimenti/Materials and articles intended to come into contact with foodstuffs - solo/only Materiali in acciaio inox e vetro categoria B/Materials in stainless steel and glass category B | Migrazione globale in simulanti alimentari acquosi/Overall migration into water food simulant | DM 21/03/1973 GU n° 104 20/04/1973 All IV sez 1 DM 26/04/1993 GU n° 162 13/07/1993 All III DM 28/03/2003 GU n° 125 31/05/2003 DM 06/08/2015 GU n° 288 11/12/2015
Liguria | 1084A | Genova | 0 | Acque destinate al consumo umano/Drinking waters, Acque naturali a bassa carica/Lightly polluted natural waters | Clostridium perfringens (spore comprese)/Clostridium perfringens (spores included) | ISO 14189:2013
Liguria | 1084A | Genova | 0 | Acque sotterranee/Ground waters, Acque superficiali/Surface waters | Acido perfluorobutansolfonico (PFBS)/Perfluorobutanesulfonic acid (PFBS), Acido perfluoroesanoico (PFHxA)/Perfluorohexanoic acid (PFHxA), Acido perfluoroottanoico (PFOA)/Perfluorooctanoic acid (PFOA), Acido perfluoroottanosolfonico (PFOS)/Perfluorooctanesulfonic acid (PFOS) | EPA 537 2009
Liguria | 1084A | Genova | 0 | Alimenti/Food | Clostridium perfringens/Clostridium perfringens | ISO 7937:2004
Liguria | 1084A | Genova | 0 | Suoli/Soils | Benzo(a)antracene/Benzo(a)anthracene, Benzo(a)pirene/Benzo(a)pyrene, Benzo(b+j)fluorantene/Benzo(b+j)fluoranthene, Benzo(ghi)perilene/Benzo(ghi)perylene, Benzo(k)fluorantene/Benzo(k)fluoranthene, Crisene/Chrysene, Dibenzo(ah)antracene/Dibenzo(ah)anthracene, Indeno(1-2-3-cd)pirene/Indeno(1-2-3-cd)pyrene, Pirene/Pyrene | ISO 18287:2006
Liguria | 1084A | Genova | 0 | Suoli/Soils | Scheletro/Granulometric fraction | DM 13/09/1999 SO n 185 GU n 248 21/10/1999 Met II.1
Liguria | 1084A | Genova | 0 | Suoli/Soils | Residuo secco (da calcolo)/Dry weight content (calculation), Umidità 105°C/Moisture 105°C | ISO 11465:1993/Cor 1:1994
Liguria | 1084A | Genova | 0 | Alimenti/Food, Mangimi/Animal feeding stuffs | Attività dell'acqua (Aw)/Activity water (Aw) | ISO 18787:2017
Liguria | 1084A | Genova | 0 | Materiali a base ceramica destinati a venire in contatto con gli alimenti/Ceramic materials intended to come into contact with foodstuffs | Migrazione specifica di Cadmio/Specific migration of Cadmium, Migrazione specifica di Piombo/Specific migration of Lead | DM 04/04/1985 GU n 98 26/04/1985 All I + DM 01/02/2007 GU n 66 20/03/2007 All I + APAT CNR IRSA 3020 Man 29 2003
Liguria | 1084A | Genova | 0 | Acque destinate al consumo umano (1)/Drinking waters (1), Acque di scarico/Waste waters, Acque minerali naturali (1)/Natural mineral waters (1), Acque naturali/Natural waters | pH/pH (4-10) | APAT CNR IRSA 2060 Man 29 2003
Liguria | 1084A | Genova | 0 | Materiali a base acciaio destinati a venire in contatto con gli alimenti/Steels materials intended to come into contact with foodstuffs | Migrazione specifica di manganese/Specific migration of Manganese | DM 21/03/1973 GU n° 104 20/04/1973 All IV sez 2 Met 10 + DM 21/12/2010 GU n° 28 04/02/2011 + DM 06/08/2015 GU n° 288 11/12/2015 + APAT CNR IRSA 3020 Man 29 2003
Liguria | 1084A | Genova | 0 | Materiali a base acciaio destinati a venire in contatto con gli alimenti/Steels materials intended to come into contact with foodstuffs | Migrazione specifica di Nichel/Specific migration of Nickel | DM 21/03/1973 GU n° 104 20/04/1973 All IV sez 2 Met 5 + DM 06/08/2015 GU n° 288 11/12/2015 + APAT CNR IRSA 3020 Man 29 2003
Liguria | 1084B | Imperia | 0 | Acque destinate al consumo umano/Drinking waters, Acque minerali naturali (1)/Natural mineral waters (1) | pH/pH (4-10) | Rapporti ISTISAN 2007/31 pag 68 Met ISS BCA023
Liguria | 1084B | Imperia | 0 | Acque destinate al consumo umano/Drinking waters, Acque minerali naturali (1)/Natural mineral waters (1) | Conducibilità elettrica/Electrical conductivity | Rapporti ISTISAN 2007/31 pag 55 Met ISS BDA022
Liguria | 1084B | Imperia | 0 | Acque destinate al consumo umano/Drinking waters, Acque di piscina/Swimming pool waters, Acque minerali naturali (1)/Natural mineral waters (1) | Torbidità/Turbidity | Rapporti ISTISAN 2007/31 pag 93 Met ISS BLA030
Liguria | 1084B | Imperia | 0 | Sostanze grasse/Oils and fats - solo/only Oli di oliva/Olive oils, Oli di sansa/Olive pomace oils | Analisi spettrofotometrica nell'ultravioletto/UV spectrophotometric analysis | Reg CEE 2568/1991 11/07/1991 GU CEE L248 05/09/1991 All IX Reg UE 1833/2015 12/10/2015 GU UE L266 13/10/2015 All III
Liguria | 1084B | Imperia | 0 | Oli d'oliva/Olive oils | Acidi grassi liberi/Free fatty acids | Reg CEE 2568/1991 11/07/1991 GU CEE L248 05/09/1991 All II Reg UE 1227/2016 27/07/2016 GU UE L202 28/07/2016 All I
Liguria | 1084B | Imperia | 0 | Oli di origine vegetale/Vegetable oils - solo/only Oli di oliva/Olive oils, Oli di sansa di oliva/Olive pomace oils | Indice di perossidi/Peroxide index | Reg CEE 2568/1991 11/07/1991 GU CEE L248 05/09/1991 All III Reg UE 1784/2016 30/09/2016 GU UE L273 08/10/2016 All
Liguria | 1084B | Imperia | 0 | Acque destinate al consumo umano/Drinking waters, Acque minerali naturali (1)/Natural mineral waters (1) | Residuo Fisso a 180°C/Fixed solids at 180°C | Rapporti ISTISAN 2007/31 pag 65 Met ISS BFA032
Liguria | 1084B | Imperia | 0 | Oli e grassi di frittura/Oils and fats for frying | Composti polari/Polar compounds | Circ Min San n 1 11/01/1991
Liguria | 1084B | Imperia | 0 | Oli d'oliva/Olive oils, Oli di sansa/Olive pomace oils, Oli di semi/Seed oil | Esteri metilici acidi grassi (FAME)/Fatty acids methyl esters (FAME) | Reg CEE 2568/1991 11/07/1991 GU CEE L248 05/09/1991 All X Reg UE 1833/2015 12/10/2015 GU UE L266/29 13/10/2015 All IV
Liguria | 1084B | Imperia | 0 | Acque di scarico/Waste waters, Acque naturali/Natural waters | Richiesta chimica di ossigeno (COD)/Chemical oxygen demand (COD) | ISPRA Man 117 2014
Liguria | 1084B | Imperia | 0 | Acque destinate al consumo umano/Drinking waters, Acque di mare/Marine waters, Acque di scarico/Waste waters, Acque superficiali/Surface waters | Carbonio organico disciolto (DOC)/Dissolved organic carbon (DOC), Carbonio organico totale (TOC)/Total Organic Carbon (TOC) | UNI EN 1484:1999
Liguria | 1084B | Imperia | 0 | Acque destinate al consumo umano/Drinking waters, Acque di mare (1)/Marine water (1), Acque di scarico/Waste waters, Acque naturali/Natural waters | Azoto ammoniacale/Ammonium nitrogen | ISO 7150-1:1984
Liguria | 1084B | Imperia | 0 | Acque di mare/Marine waters, Acque di transizione (1)/Transitional waters (1) | Arsenico/Arsenic, Cadmio/Cadmium, Piombo/Lead | UNI EN ISO 17294-2:2016
Liguria | 1084B | Imperia | 0 | Acque di mare/Marine waters, Acque di transizione (1)/Transitional waters (1) | Mercurio/Mercury | APAT CNR IRSA 3200 A2 Man 29 2003
Liguria | 1084B | Imperia | 0 | Acque destinate al consumo umano (1)/Drinking waters (1), Acque naturali/Natural waters | Cianuri liberi/Free cyanides | ISO 6703-2:1984
Liguria | 1084D | Savona | 0 | Acque destinate al consumo umano/Drinking waters, Acque di piscina (1)/Swimming pool waters (1), Acque minerali naturali/Natural mineral waters | Microrganismi vitali a 22°C/Microorganisms at 22°C, Microrganismi vitali a 36°C/Microorganisms at 36°C | UNI EN ISO 6222:2001
Liguria | 1084D | Savona | 0 | Acque destinate al consumo umano/Drinking waters, Acque di mare/Marine waters, Acque di piscina/Swimming pool waters, Acque minerali naturali (1)/Natural mineral waters (1) | Enterococchi intestinali/Intestinal enterococci | UNI EN ISO 7899-2:2003
Liguria | 1084D | Savona | 0 | Acque da destinare al consumo umano (1)/Water to be used for human consumption (1), Acque destinate al consumo umano/Drinking waters, Acque di dialisi (1)/Dialysis waters (1), Acque minerali naturali (1)/Natural mineral waters (1) | Batteri coliformi/Coliform bacteria, Escherichia coli/Escherichia coli | ISO 9308-2:2012
Liguria | 1084D | Savona | 0 | Acque di mare/Marine waters, Acque di piscina/Swimming pool waters | Escherichia coli/Escherichia coli | ISO 9308-2:2012
Liguria | 1084D | Savona | 0 | Acque da torri di raffreddamento/Cooling towers waters, Acque destinate al consumo umano/Drinking waters, Acque destinate all'umidificazione dell'aria/Water intended for air humidification, Acque di piscina/Swimming pool waters, Acque di processo/Process waters , Acque naturali/Natural waters, Acque sanitarie/Domestic waters, Acque termali/Thermal Water | Legionella pneumophila/Legionella pneumophila, Legionella spp/Legionella spp | MU 1037:14
Liguria | 1084D | Savona | 0 | Acque minerali naturali/Natural mineral waters | Pseudomonas aeruginosa/Pseudomonas aeruginosa | UNI EN ISO 16266:2008
Liguria | 1084D | Savona | 0 | Acque minerali naturali (1)/Natural mineral waters (1) | Spore di anaerobi solfito riduttori/Spores of sulphite-reducing bacteria | UNI EN 26461-2:1994
Liguria | 1084D | Savona | 0 | Acque destinate al consumo umano/Drinking waters, Acque naturali a bassa carica/Lightly polluted natural waters | Clostridium perfringens (spore comprese)/Clostridium perfringens (spores included) | ISO 14189:2013
Lombardia | 1324 B | Parabiago (MI) | 0 | Acque di scarico domestiche/Domestic waste waters, Acque di scarico industriali/Industrial waste waters | Grassi/Fats, Oli/Oils | EPA 1664B 2010
Lombardia | 1324 B | Parabiago (MI) | 0 | Acque di scarico/Waste waters | Solidi totali sospesi a 103-105°C/Total suspended solids dried at 103-105°C | APHA Standard Methods for Examination of Water and Wastewater Ed 23rd 2017 2540 D
Lombardia | 1324 B | Parabiago (MI) | 0 | Acque di scarico/Waste waters | Richiesta chimica di ossigeno (COD)/Chemical oxygen demand (COD) | ISO 15705:2002 cap 10.2
Lombardia | 1324 B | Parabiago (MI) | 0 | Acque di scarico/Waste waters | Azoto ammoniacale/Ammonium nitrogen | APAT CNR IRSA 4030 C Man 29 2003
Lombardia | 1324 B | Parabiago (MI) | 0 | Acque di scarico/Waste waters | Alluminio/Aluminium, Bario/Barium, Cadmio/Cadmium, Cromo/Chromium, Ferro/Iron, Fosforo/Phosphorus, Manganese/Manganese, Nichel/Nickel, Piombo/Lead, Rame/Copper, Zinco/Zinc | UNI EN ISO 15587-2:2002, UNI EN ISO 11885:2009
Lombardia | 1324 B | Parabiago (MI) | 0 | Acque di scarico/Waste waters, Acque naturali/Natural waters | Richiesta biochimica di ossigeno (BOD5)/Biochemical Oxygen Demand (BOD5) | APHA Standard Methods for Examination of Water and Wastewater Ed 23rd 2017 5210 B
Lombardia | 1324 B | Parabiago (MI) | 0 | Acque di scarico/Waste waters, Acque naturali/Natural waters, Eluati da test di cessione (1)/Eluates from leaching test (1) - solo acque di scarico | Valutazione della tossicità acuta con Daphnia magna - Accettabilità di un effluente/Acute Toxicity test with Daphnia magna - Effluent acceptability | APAT CNR IRSA 8020 B Man 29 2003
Lombardia | 1324 B | Parabiago (MI) | 0 | Acque di scarico/Waste waters, Acque naturali/Natural waters, Eluati da test di cessione/Eluates from leaching test - solo Acque di scarico, acque superficiali, sostanze solubili in acqua | Valutazione della tossicità acuta con Daphnia magna/Acute Toxicity test with Daphnia magna | APAT CNR IRSA 8020 A Man 29 2003
Lombardia | 1324 B | Parabiago (MI) | 0 | Acque di scarico/Waste waters, Acque sotterranee (1)/Ground waters (1), Acque superficiali/Surface waters | Azoto totale/Total nitrogen | UNI 11759:2019
Lombardia | 1324 B | Parabiago (MI) | 0 | Acque di scarico/Waste waters, Acque sotterranee /Ground waters, Acque superficiali/Surface waters | Idrocarburi C10-C40/Hydrocarbons C10-C40 | UNI EN ISO 9377-2:2002
Lombardia | 1324 B | Parabiago (MI) | 0 | Acque di scarico/Waste waters, Acque sotterranee/Ground waters, Acque superficiali/Surface waters | Idrocarburi volatili espressi come n-esano/Volatile hydrocarbons expressed as n-hexan | ISPRA Man 123 2015 Met A
Lombardia | 1324 B | Parabiago (MI) | 0 | Acque di scarico/Waste waters, Acque sotterranee/Ground waters, Acque superficiali/Surface waters | Conducibilità/Conductivity | APAT CNR IRSA 2030 Man 29 2003
Lombardia | 1324 B | Parabiago (MI) | 0 | Acque di scarico/Waste waters, Acque sotterranee/Ground waters, Acque superficiali/Surface waters | Anioni: Azoto nitrico (da calcolo)/Nitric nitrogen (calculation), Azoto nitroso (da calcolo)/Nitrous nitrogen (calculation), Cloruri/Chloride, Fluoruri/Fluoride, Solfati/Sulphates | UNI EN ISO 10304-1:2009
Lombardia | 1324 B | Parabiago (MI) | 0 | Acque di scarico/Waste waters, Acque superficiali/Surface waters | Fosfati solubili/Soluble phosphates, Fosforo totale/Total phosphorus | MU 2252:08
Lombardia | 1324 B | Parabiago (MI) | 0 | Acque di scarico/Waste waters, Acque superficiali/Surface waters, Sostanze solubili in acqua/Water solublesubstances | Valutazione della tossicità con saggio di inibizione della crescita algale con Pseudokirchneriella subcapitata/Toxicity test with algal growth inhibition test with Pseudokirchneriella subcapitata | UNI EN ISO 8692:2012
Lombardia | 1324 B | Parabiago (MI) | 0 | Acque di scarico/Waste waters, Acque superficiali/Surface waters, Sostanze solubili in acqua/Water solublesubstances | Valutazione della tossicità acuta con batteri bioluminescenti: Vibrio fischeri (Photobacterium phosphoreum)/Acute toxicity test with bioluminescent bacteria: Vibrio fischeri (Photobacterium phosphoreum) | UNI EN ISO 11348-3:2019
Lombardia | 1324 B | Parabiago (MI) | 0 | Acque naturali/Natural waters | Selenio/Selenium | APHA Standard Methods for Examination of Water and Wastewater Ed 23rd 2017 3113 B
Lombardia | 1324 B | Parabiago (MI) | 0 | Acque naturali/Natural waters | pH/pH | APAT CNR IRSA 2060 Man 29 2003
Lombardia | 1324 B | Parabiago (MI) | 0 | Acque naturali/Natural waters | Mercurio/Mercury | APHA Standard Methods for Examination of Water and Wastewater Ed 23rd 2017 3112B
Lombardia | 1324 B | Parabiago (MI) | 0 | Acque naturali/Natural waters | Escherichia coli/Escherichia coli | ISO 9308-2:2012
Lombardia | 1324 B | Parabiago (MI) | 0 | Acque naturali/Natural waters | Cromo esavalente (Cr VI)/Hexavalent Chromium (Cr VI) | APHA Standard Methods for Examination of Water and Wastewater Ed 23rd 2017 3500-Cr B
Lombardia | 1324 B | Parabiago (MI) | 0 | Acque naturali/Natural waters | Arsenico/Arsenic | APHA Standard Methods for Examination of Water and Wastewater Ed 23rd 2017 3113 B
Lombardia | 1324 B | Parabiago (MI) | 0 | Acque naturali/Natural waters | 2-2-3-3-4-4-5-eptaclorobifenile (PCB 170)/2-2-3-3-4-4-5-heptachlorobiphenyl (PCB 170), 2-2-3-3-4-4-esaclorobifenile (PCB 128)/2-2-3-3-4-4-hexachlorobiphenyl (PCB 128), 2-2-3-3-4-5-6-eptaclorobifenile (PCB 177)/2-2-3-3-4-5-6-heptachlorbiphenyl (PCB 177), 2-2-3-4-4-5-5-eptaclorobifenile (PCB 180)/2-2-3-4-4-5-5-heptachlorobiphenyl (PCB 180), 2-2-3-4-4-5-6-eptaclorobifenile (PCB 183)/2-2-3-4-4-5-6-heptachlorbiphenyl (PCB 183), 2-2-3-4-4-5-esaclorobifenile (PCB 138)/2-2-3-4-4-5-hexachlorobiphenyl (PCB 138), 2-2-3-4-5-5-6-eptaclorobifenile (PCB 187)/2-2-3-4-5-5-6-heptachlorbiphenyl (PCB 187), 2-2-3-4-5-5-esaclorobifenile (PCB 146) /2-2-3-4-5-5-esaclorobifenile (PCB 146), 2-2-3-4-5-6-esaclorobifenile (PCB 149)/2-2-3-4-5-6-esaclorobifenile (PCB 149), 2-2-3-5-5-6-esaclorobifenile (PCB 151)/2-2-3-5-5-6-esaclorobifenile (PCB 151), 2-2-3-5-6-pentaclorobifenile (PCB 95)/2-2-3-5-6-pentachlorobiphenyl (PCB 95), 2-2-4-4-5-5-esaclorobifenile (PCB 153)/2-2-4-4-5-5-hexachlorobiphenyl (PCB 153), 2-2-4-4-5-pentaclorobifenile (PCB 99)/2-2-4-4-5-pentachlorobiphenyl (PCB 99), 2-2-4-5-5-pentaclorobifenile (PCB 101)/2-2-4-5-5-pentachlorobiphenyl (PCB 101), 2-2-5-5-tetraclorobifenile (PCB 52)/2-2-5-5-tetrachlorobiphenyl (PCB 52), 2-3-3-4-4-5-5-eptaclorobifenile (PCB 189)/2-3-3-4-4-5-5-heptachlorbiphenyl (PCB 189), 2-3-3-4-4-5-esaclorobifenile (PCB 156)/2-3-3-4-4-5-hexachlorobiphenyl (PCB 156), 2-3-3-4-4-5-esaclorobifenile (PCB 157)/2-3-3-4-4-5-hexachlorobiphenyl (PCB 157), 2-3-3-4-4-pentaclorobifenile (PCB 105)/2-3-3-4-4-pentachlorobiphenyl (PCB 105), 2-3-3-4-6-pentaclorobifenile (PCB 110)/2-3-3-4-6-pentachlorobiphenyl (PCB 110), 2-3-4-4-5-5-esaclorobifenile (PCB 167)/2-3-4-4-5-5-hexachlorobiphenyl (PCB 167), 2-3-4-4-5-pentaclorobifenile (PCB 114)/2-3-4-4-5-pentachlorobiphenyl (PCB 114), 2-3-4-4-5-pentaclorobifenile (PCB 118)/2-3-4-4-5-pentachlorobiphenyl (PCB 118), 2-3-4-4-5-pentaclorobifenile (PCB 123)/2-3-4-4-5-pentachlorobiphenyl (PCB 123), 2-4-4-triclorobifenile (PCB 28)/2-4-4-trichlorobiphenyl (PCB 28), 3-3-4-4-5-5-esaclorobifenile (PCB 169)/3-3-4-4-5-5-hexachlorobiphenyl (PCB 169), 3-3-4-4-5-pentaclorobifenile (PCB 126)/3-3-4-4-5-pentachlorobiphenyl (PCB 126), 3-3-4-4-tetraclorobifenile (PCB 77)/3-3-4-4-tetrachlorobiphenyl (PCB 77), 3-4-4-5-tetraclorobifenile (PCB 81)/3-4-4-5-tetrachlorobiphenyl (PCB 81) | EPA 1668C 2010
Lombardia | 1324 B | Parabiago (MI) | 0 | Acque naturali/Natural waters | 1-2-3-4-5-6-7-8-Ottaclorodibenzofurano (OCDF)/1-2-3-4-5-6-7-8-Octachlorodibenzofuran (OCDF), 1-2-3-4-6-7-8-9-Ottaclorodibenzo-p-diossina (OCDD)/1-2-3-4-6-7-8-9-Octachlorodibenzo-p-dioxin (OCDD), 1-2-3-4-6-7-8-eptaclorodibenzo-p-diossina (HpCDD)/1-2-3-4-6-7-8-heptachlorodibenzo-p-dioxin (HpCDD), 1-2-3-4-6-7-8-eptaclorodibenzofurano (HpCDF)/1-2-3-4-6-7-8-heptachlorodibenzofuran (HpCDF), 1-2-3-4-7-8-9-eptaclorodibenzofurano (HpCDF)/1-2-3-4-7-8-9-heptachlorodibenzofuran (HpCDF), 1-2-3-4-7-8-esaclorodibenzo-p-diossina (HxCDD)/1-2-3-4-7-8-hexachlorodibenzo-p-dioxin (HxCDD), 1-2-3-4-7-8-esaclorodibenzofurano (HxCDF)/1-2-3-4-7-8-hexachlorodibenzofuran (HxCDF), 1-2-3-6-7-8-esaclorodibenzo-p-diossina (HxCDD)/1-2-3-6-7-8-hexachlorodibenzo-p-dioxin (HxCDD), 1-2-3-6-7-8-esaclorodibenzofurano (HxCDF)/1-2-3-6-7-8-hexachlorodibenzofuran (HxCDF), 1-2-3-7-8-9-esaclorodibenzo-p-diossina (HxCDD)/1-2-3-7-8-9-hexachlorodibenzo-p-dioxin (HxCDD), 1-2-3-7-8-9-esaclorodibenzofurano (HxCDF)/1-2-3-7-8-9-hexachlorodibenzofuran (HxCDF), 1-2-3-7-8-pentaclorodibenzo-p-diossina (PeCDD)/1-2-3-7-8-pentachlorodibenzo-p-dioxin (PeCDD), 1-2-3-7-8-pentaclorodibenzofurani (PeCDF)/1-2-3-7-8-pentachlorodibenzofuran (PeCDF), 2-3-4-6-7-8-esaclorodibenzofurano (HxCDF)/2-3-4-6-7-8-hexachlorodibenzofuran (HxCDF), 2-3-4-7-8-pentaclorodibenzofurano (PeCDF)/2-3-4-7-8-pentachlorodibenzofuran (PeCDF), 2-3-7-8-tetraclorodibenzo-p-diossina (TCDD)/2-3-7-8-tetrachlorodibenzo-p-dioxin (TCDD), 2-3-7-8-tetraclorodibenzofurano (TCDF)/2-3-7-8-tetrachlorodibenzofuran (TCDF) | EPA 1613B 1994
Lombardia | 1324 B | Parabiago (MI) | 0 | Acque naturali/Natural waters | Sommatoria di policlorodibenzodiossine/policlorodibenzofurani (PCDD/PCDF) come tossicità equivalente I-TEQ (da calcolo)/Sum of polychlorinated dibenzodioxins/polychlorinated dibenzofurans (PCDD/PCDF) as equivalent toxicity I-TEQ from I-TEF (calculation), Sommatoria di policlorodibenzodiossine/policlorodibenzofurani (PCDD/PCDF) come tossicità equivalente WHO-TEQ (2005) (da calcolo)/Sum of polychlorinated dibenzodioxins/polychlorinated dibenzofurans (PCDD/PCDF) as equivalent toxicity WHO-TEQ (2005) (calculation) | EPA 1613B 1994, NATO/CCMS I-TEF 1988, WHO-TEF 2005
Lombardia | 1324 B | Parabiago (MI) |  | Acque sotterranee/Ground waters | Benzo(a)antracene/Benzo(a)anthracene, Benzo(a)pirene/Benzo(a)pyrene, Benzo(b)fluorantene/Benzo(b)fluoranthene, Benzo(ghi)perilene/Benzo(ghi)perylene, Benzo(k)fluorantene/Benzo(k)fluoranthene, Crisene/Chrysene, Dibenzo(ah)antracene/Dibenzo(ah)anthracene, Fluorantene/Fluoranthene, Indeno(1-2-3-cd)pirene/Indeno(1-2-3-cd)pyrene, Pirene/Pyrene | APAT CNR IRSA 5080 cap 5.11 Man 29 2003
Lombardia | 1324 B | Parabiago (MI) | 0 | Acque sotterranee/Ground waters, | Cadmio/Cadmium, Mercurio/Mercury | ISO 17294-2:2016
Lombardia | 1324 B | Parabiago (MI) | 0 | Acque sotterranee/Ground waters, Acque superficiali/Surface waters | Mercurio/Mercury | EPA 245.1 1994
Lombardia | 1324 B | Parabiago (MI) | 0 | Acque sotterranee/Ground waters, Acque superficiali/Surface waters | Alluminio/Aluminium, Argento/Silver, Bario/Barium, Berillio/Beryllium, Boro/Boron, Cadmio/Cadmium, Cobalto/Cobalt, Cromo/Chromium, Ferro/Iron, Manganese/Manganese, Nichel/Nickel, Piombo/Lead, Rame/Copper, Vanadio/Vanadium, Zinco/Zinc | UNI EN ISO 11885:2009
Lombardia | 1324 B | Parabiago (MI) | 0 | Acque sotterranee/Ground waters, Acque superficiali/Surface waters | Calcio/Calcium, Durezza (da calcolo)/Hardness (calculation), Magnesio/Magnesium, Potassio/Potassium, Sodio/Sodium | APAT CNR IRSA 3030 Man 29 2003
Lombardia | 1324 B | Parabiago (MI) | 0 | Acque sotterranee/Ground waters, Acque superficiali/Surface waters | Alluminio/Aluminium, Argento/Silver, Arsenico/Arsenic, Bario/Barium, Berillio/Beryllium, Boro/Boron, Cobalto/Cobalt, Cromo/Chromium, Ferro/Iron, Manganese/Manganese, Nichel/Nickel, Piombo/Lead, Rame/Copper, Selenio/Selenium, Vanadio/Vanadium, Zinco/Zinc | ISO 17294-2:2016
Lombardia | 1324 B | Parabiago (MI) | 0 | Fanghi/Sludges, Rifiuti /Wastes, Sedimenti /Sediments, Suoli/Soils | Arsenico/Arsenic | ISO 12914:2012 + ISO 20280:2007
Lombardia | 1324 B | Parabiago (MI) | 0 | Fanghi/Sludges, Rifiuti organici trattati/Treated biowaste, Suoli/Soils | Mercurio/Mercury | UNI EN 16174:2012 Met B + UNI EN 16175-1:2016
Lombardia | 1324 B | Parabiago (MI) | 0 | Fanghi/Sludges, Rifiuti organici trattati/Treated biowaste, Suoli/Soils | Berillio/Beryllium, Cadmio/Cadmium, Cobalto/Cobalt, Cromo/Chromium, Nichel/Nickel, Piombo/Lead, Rame/Copper, Vanadio/Vanadium, Zinco/Zinc | UNI EN 16174:2012 Met B + UNI EN 16170:2016
Lombardia | 1324 B | Parabiago (MI) | 0 | Sedimenti/Sediments, Suoli/Soils | 2-2-3-3-4-4-5-eptaclorobifenile (PCB 170)/2-2-3-3-4-4-5-heptachlorobiphenyl (PCB 170), 2-2-3-3-4-4-esaclorobifenile (PCB 128)/2-2-3-3-4-4-hexachlorobiphenyl (PCB 128), 2-2-3-3-4-5-6-eptaclorobifenile (PCB 177)/2-2-3-3-4-5-6-heptachlorbiphenyl (PCB 177), 2-2-3-4-4-5-5-eptaclorobifenile (PCB 180)/2-2-3-4-4-5-5-heptachlorobiphenyl (PCB 180), 2-2-3-4-4-5-6-eptaclorobifenile (PCB 183)/2-2-3-4-4-5-6-heptachlorbiphenyl (PCB 183), 2-2-3-4-4-5-esaclorobifenile (PCB 138)/2-2-3-4-4-5-hexachlorobiphenyl (PCB 138), 2-2-3-4-5-5-6-eptaclorobifenile (PCB 187)/2-2-3-4-5-5-6-heptachlorbiphenyl (PCB 187), 2-2-3-4-5-5-esaclorobifenile (PCB 146) /2-2-3-4-5-5-esaclorobifenile (PCB 146), 2-2-3-4-5-6-esaclorobifenile (PCB 149)/2-2-3-4-5-6-esaclorobifenile (PCB 149), 2-2-3-5-5-6-esaclorobifenile (PCB 151)/2-2-3-5-5-6-esaclorobifenile (PCB 151), 2-2-3-5-6-pentaclorobifenile (PCB 95)/2-2-3-5-6-pentachlorobiphenyl (PCB 95), 2-2-4-4-5-5-esaclorobifenile (PCB 153)/2-2-4-4-5-5-hexachlorobiphenyl (PCB 153), 2-2-4-4-5-pentaclorobifenile (PCB 99)/2-2-4-4-5-pentachlorobiphenyl (PCB 99), 2-2-4-5-5-pentaclorobifenile (PCB 101)/2-2-4-5-5-pentachlorobiphenyl (PCB 101), 2-2-5-5-tetraclorobifenile (PCB 52)/2-2-5-5-tetrachlorobiphenyl (PCB 52), 2-3-3-4-4-5-5-eptaclorobifenile (PCB 189)/2-3-3-4-4-5-5-heptachlorbiphenyl (PCB 189), 2-3-3-4-4-5-esaclorobifenile (PCB 156)/2-3-3-4-4-5-hexachlorobiphenyl (PCB 156), 2-3-3-4-4-5-esaclorobifenile (PCB 157)/2-3-3-4-4-5-hexachlorobiphenyl (PCB 157), 2-3-3-4-4-pentaclorobifenile (PCB 105)/2-3-3-4-4-pentachlorobiphenyl (PCB 105), 2-3-3-4-6-pentaclorobifenile (PCB 110)/2-3-3-4-6-pentachlorobiphenyl (PCB 110), 2-3-4-4-5-5-esaclorobifenile (PCB 167)/2-3-4-4-5-5-hexachlorobiphenyl (PCB 167), 2-3-4-4-5-pentaclorobifenile (PCB 114)/2-3-4-4-5-pentachlorobiphenyl (PCB 114), 2-3-4-4-5-pentaclorobifenile (PCB 118)/2-3-4-4-5-pentachlorobiphenyl (PCB 118), 2-3-4-4-5-pentaclorobifenile (PCB 123)/2-3-4-4-5-pentachlorobiphenyl (PCB 123), 2-4-4-triclorobifenile (PCB 28)/2-4-4-trichlorobiphenyl (PCB 28), 3-3-4-4-5-5-esaclorobifenile (PCB 169)/3-3-4-4-5-5-hexachlorobiphenyl (PCB 169), 3-3-4-4-5-pentaclorobifenile (PCB 126)/3-3-4-4-5-pentachlorobiphenyl (PCB 126), 3-3-4-4-tetraclorobifenile (PCB 77)/3-3-4-4-tetrachlorobiphenyl (PCB 77), 3-4-4-5-tetraclorobifenile (PCB 81)/3-4-4-5-tetrachlorobiphenyl (PCB 81) | EPA 1668C 2010
Lombardia | 1324 B | Parabiago (MI) | 0 | Sedimenti/Sediments, Suoli/Soils | 1-2-3-4-5-6-7-8-Ottaclorodibenzofurano (OCDF)/1-2-3-4-5-6-7-8-Octachlorodibenzofuran (OCDF), 1-2-3-4-6-7-8-9-Ottaclorodibenzo-p-diossina (OCDD)/1-2-3-4-6-7-8-9-Octachlorodibenzo-p-dioxin (OCDD), 1-2-3-4-6-7-8-eptaclorodibenzo-p-diossina (HpCDD)/1-2-3-4-6-7-8-heptachlorodibenzo-p-dioxin (HpCDD), 1-2-3-4-6-7-8-eptaclorodibenzofurano (HpCDF)/1-2-3-4-6-7-8-heptachlorodibenzofuran (HpCDF), 1-2-3-4-7-8-9-eptaclorodibenzofurano (HpCDF)/1-2-3-4-7-8-9-heptachlorodibenzofuran (HpCDF), 1-2-3-4-7-8-esaclorodibenzo-p-diossina (HxCDD)/1-2-3-4-7-8-hexachlorodibenzo-p-dioxin (HxCDD), 1-2-3-4-7-8-esaclorodibenzofurano (HxCDF)/1-2-3-4-7-8-hexachlorodibenzofuran (HxCDF), 1-2-3-6-7-8-esaclorodibenzo-p-diossina (HxCDD)/1-2-3-6-7-8-hexachlorodibenzo-p-dioxin (HxCDD), 1-2-3-6-7-8-esaclorodibenzofurano (HxCDF)/1-2-3-6-7-8-hexachlorodibenzofuran (HxCDF), 1-2-3-7-8-9-esaclorodibenzo-p-diossina (HxCDD)/1-2-3-7-8-9-hexachlorodibenzo-p-dioxin (HxCDD), 1-2-3-7-8-9-esaclorodibenzofurano (HxCDF)/1-2-3-7-8-9-hexachlorodibenzofuran (HxCDF), 1-2-3-7-8-pentaclorodibenzo-p-diossina (PeCDD)/1-2-3-7-8-pentachlorodibenzo-p-dioxin (PeCDD), 1-2-3-7-8-pentaclorodibenzofurani (PeCDF)/1-2-3-7-8-pentachlorodibenzofuran (PeCDF), 2-3-4-6-7-8-esaclorodibenzofurano (HxCDF)/2-3-4-6-7-8-hexachlorodibenzofuran (HxCDF), 2-3-4-7-8-pentaclorodibenzofurano (PeCDF)/2-3-4-7-8-pentachlorodibenzofuran (PeCDF), 2-3-7-8-tetraclorodibenzo-p-diossina (TCDD)/2-3-7-8-tetrachlorodibenzo-p-dioxin (TCDD), 2-3-7-8-tetraclorodibenzofurano (TCDF)/2-3-7-8-tetrachlorodibenzofuran (TCDF) | EPA 1613B 1994
Lombardia | 1324 B | Parabiago (MI) | 0 | Sedimenti/Sediments, Suoli/Soils | Sommatoria di policlorodibenzodiossine/policlorodibenzofurani (PCDD/PCDF) come tossicità equivalente I-TEQ (da calcolo)/Sum of polychlorinated dibenzodioxins/polychlorinated dibenzofurans (PCDD/PCDF) as equivalent toxicity I-TEQ from I-TEF (calculation), Sommatoria di policlorodibenzodiossine/policlorodibenzofurani (PCDD/PCDF) come tossicità equivalente WHO-TEQ (2005) (da calcolo)/Sum of polychlorinated dibenzodioxins/polychlorinated dibenzofurans (PCDD/PCDF) as equivalent toxicity WHO-TEQ (2005) (calculation) | EPA 1613B 1994, NATO/CCMS I-TEF 1988, WHO-TEF 2005
Lombardia | 1324 B | Parabiago (MI) | 0 | Suoli/Soils | Umidità 105°C/Moisture 105°C | ISO 11465:1993/Cor 1:1994
Lombardia | 1324 B | Parabiago (MI) | 0 | Suoli/Soils | Umidità 105°C/Moisture 105°C | DM 13/09/1999 SO n 185 GU n 248 21/10/1999 Met II.2
Lombardia | 1324 B | Parabiago (MI) | 0 | Suoli/Soils | Sostanza secca (da calcolo)/Dry matter (calculation) | UNI EN 15934:2012 - solo metodo A
Lombardia | 1324 B | Parabiago (MI) | 0 | Suoli/Soils | Scheletro/Granulometric fraction | DM 13/09/1999 SO n 185 GU n 248 21/10/1999 Met II.1
Lombardia | 1324 D | Como | 0 | Acque superficiali di fiume/Surface river water | Indice Multimetrico STAR di Intercalibrazione (STAR-ICMi) - macroinvertebrati/STAR Multimeter of Intercalibration (STAR-ICMi) - macroinvertebrates | ISPRA 2010 Man 111 2014 + ISPRA Man 107 2014
Lombardia | 1324 E | Milano | 0 | Acque destinate al consumo umano/Drinking waters | Radon-222/Radon-222 | ISO 13164-4:2015 - escluso p. to 6
Lombardia | 1324 E | Milano | 0 | Acque destinate al consumo umano/Drinking waters | Dose indicativa (DI) (da calcolo)/Indicative dose (ID) (calculation) | DLgs n 28 15/02/2016 GU n 55 07/03/2016 All III + Dir CE 29/1996 13/05/1996 GU CE L159 29/06/1996 All III Tab A
Lombardia | 1324 E | Milano | 0 | Acque naturali/Natural waters | Richiesta chimica di ossigeno (COD)/Chemical oxygen demand (COD) | ISO 15705:2002 cap 10.2
Lombardia | 1324 E | Milano | 0 | Acque naturali/Natural waters | Cromo esavalente (Cr VI)/Hexavalent Chromium (Cr VI) | APHA Standard Methods for Examination of Water and Wastewater Ed 23rd 2017 3500-Cr B
Lombardia | 1324 E | Milano | 0 | Acque naturali/Natural waters | Benzene/Benzene, Etilbenzene/Ethylbenzene, m+p-xilene/m+p-xylene, Toluene/Toluene | EPA 5030C 2003, EPA 8260D 2018
Lombardia | 1324 E | Milano | 0 | Acque naturali/Natural waters | 1-1-1-tricloroetano (metilcloroformio)/1-1-1-trichloroethane (methylchloroform), 1-1-2-2-tetracloroetano/1-1-2-2-tetrachloroethane, 1-1-2-tricloroetano/1-1-2-trichloroethane, 1-1-dicloroetano/1-1-dichloroethane, 1-1-dicloroetilene/1-1-dichloroethene, 1-2-3-triclorobenzene/1-2-3-trichlorobenzene, 1-2-4-triclorobenzene/1-2-4-trichlorobenzene, 1-2-diclorobenzene/1-2-dichlorobenzene, 1-2-dicloroetano/1-2-dichloroethane, 1-2-dicloroetilene (cis)/1-2-dichloroethene (cis), 1-2-dicloroetilene (trans)/1-2-dichloroethene (trans), 1-2-dicloropropano/1-2-dichloropropane, 1-3-5-triclorobenzene/1-3-5-trichlorobenzene, 1-4-diclorobenzene/1-4-dichlorobenzene, Bromodiclorometano/Bromodichloromethane, Clorobenzene/Chlorobenzene, Dibromoclorometano/Dibromochloromethane, Tetracloroetilene/Tetrachloroethene, Tribromometano (Bromoformio)/Tribromomethane (Bromoform), Tricloroetilene (Trielina)/Trichloroethene | EPA 5030C 2003, EPA 8260D 2018
Lombardia | 1324 E | Milano | 0 | Acque non saline/Non saline waters | Uranio totale (U-234+U-238+U-235)/Total Uranium (U-234+U-238+U-235) | ISO 13169:2018
Lombardia | 1324 E | Milano | 0 | Acque non saline/Non saline waters | Radio-226/Radium-226 | ISO 13165-1:2013
Lombardia | 1324 E | Milano | 0 | Acque non saline/Non saline waters | Attività alfa totale/Gross alpha activity, Attività beta totale/Gross beta activity | UNI EN ISO 11704:2019
Lombardia | 1324 E | Milano | 0 | Acque sotterranee/Ground waters, Acque superficiali/Surface waters | Calcio/Calcium, Durezza (da calcolo)/Hardness (calculation), Magnesio/Magnesium, Potassio/Potassium, Sodio/Sodium | APAT CNR IRSA 3030 Man 29 2003
Lombardia | 1324 E | Milano | 0 | Acque sotterranee/Ground waters, Acque superficiali/Surface waters | Berillio/Beryllium, Cadmio/Cadmium, Cobalto/Cobalt, Cromo/Chromium, Ferro/Iron, Manganese/Manganese, Nichel/Nickel, Piombo/Lead, Rame/Copper, Vanadio/Vanadium, Zinco/Zinc | UNI EN ISO 11885:2009
Lombardia | 1324 E | Milano | 0 | Acque sotterranee/Ground waters, Acque superficiali/Surface waters | Anioni:Azoto nitrico (da calcolo)/Nitric nitrogen (calculation), Cloruri/Chloride, Fluoruri/Fluoride, Solfati/Sulphates | UNI EN ISO 10304-1:2009
Lombardia | 1324 E | Milano | 0 | Acque sotterranee/Ground waters, Acque superficiali/Surface waters | Pesticidi/Pesticides : AMPA (metabolita Glifosato) /AMPA (Glyphosate | ISO 16308:2014
Lombardia | 1324 E | Milano | 0 | Acque sotterranee/Ground waters, Acque superficiali/Surface waters | 2-6-diclorobenzammide/2-6-dichlorobenzamide, Alaclor/Alachlor, Alfa-clordano/Alpha-chlordane, Ametrina/Ametryne, Atrazina deetilata (metabolita)/Atrazine diethylation (metabolite), Atrazina/Atrazine, Clordano (Cis + Trans)/Chlordane (Cis + Trans), Clordano (trans)/Chlordane (trans), Clorfenvinfos/Chlorfenvinphos, Desetil terbutilazina (DET)/Desethyl Terbuthylazine (DET), Metalaxil/Metalaxyl, Metolaclor/Metolachlor, Molinate/Molinate, Oxadiazon/Oxadiazon, Pendimetalin/Pendimethalin, Pirimicarb/Pirimicarb, Prometrina/Prometryn, Propazina/Propazine, Protoato/Prothoate, Quinoxifen/Quinoxyfen, Sebutilazina/Sebuthylazine, Simazina/Simazine, Terbutilazina/Terbuthylazine, Terbutrina/Terbutryn | APAT CNR IRSA 5060 Man 29 2003
Lombardia | 1324 E | Milano | 0 | Alimenti/Food | Radionuclidi gamma emettitori/Gamma emitting radionuclides | UNI 11665:2017
Lombardia | 1324 E | Milano | 0 | Campioni ambientali liquidi/Liquid Environmental samples, Campioni industriali/Industrial samples, Effluenti/Effluents | Radionuclidi gamma emettitori/Gamma emitting radionuclides | UNI 11665:2017
Lombardia | 1324 E | Milano | 0 | Campioni ambientali solidi/Solid Environmental samples, Rifiuti/Wastes | Radionuclidi gamma emettitori/Gamma emitting radionuclides | UNI 11665:2017
Lombardia | 1324 E | Milano | 0 | Fibre minerali artificiali (fibre artificiali vetrose, fibre ceramiche refrattarie)/Bulk man made mineral fibres (refractory ceramic fibres -RCF, man-made vitreous fibres -MMVF) | Ossido di Bario/Barium oxide, Ossido di Calcio/Calcium oxide, Ossido di magnesio/Magnesium oxide, Ossido di Potassio/Potassium oxide, Ossido di Sodio/Sodium oxide | MT.M1.913 REV 1 2014
Lombardia | 1324 E | Milano | 0 | Fibre minerali artificiali (fibre artificiali vetrose, fibre ceramiche refrattarie)/Bulk man made mineral fibres (refractory ceramic fibres -RCF, man-made vitreous fibres -MMVF) | Diametro geometrico medio ponderato rispetto alla lunghezza della fibra DMGPL-2ES/Length weighted geometric mean diameter of fibres DMGPL-2ES | Reg CE 761/2009 23/07/2009 GU CE L220 24/08/2009 All II - escluso campionamento
Lombardia | 1324 E | Milano | 0 | Fluidi biologici/Biological fluids, Tessuto polmonare/Lung tissue | Corpuscoli dell’Asbesto (CA)/Asbesto corpuscles (CA) | Rapporti ISTISAN 2017/12
Lombardia | 1324 E | Milano | 0 | Materiali massivi/Bulk materials | Actinolite/Actinolite, Amosite/Amosite, Antofillite/Anthophyllite, Crisotilo/Chrysotile, Crocidolite/Crocidolite, Tremolite/Tremolite | DM 06/09/1994 GU n 288 10/12/1994 All 3
Lombardia | 1324 E | Milano | 0 | Polmone/Lung | Fibre di amianto/Asbestos fibers | MT.M1.905 REV 2 2015
Lombardia | 1324 E | Milano | 0 | Prodotti da costruzione/Construction products | Actinolite/Actinolite, Amosite/Amosite, Antofillite/Anthophyllite, Crisotilo/Chrysotile, Crocidolite/Crocidolite, Tremolite/Tremolite | MT.M1.903 Rev 3 2017
Lombardia | 1324 E | Milano | 0 | Suoli/Soils | Umidità 105°C/Moisture 105°C | ISO 11465:1993/Cor 1:1994
Lombardia | 1324 E | Milano | 0 | Suoli/Soils | Umidità 105°C/Moisture 105°C | DM 13/09/1999 SO n 185 GU n 248 21/10/1999 Met II.2
Lombardia | 1324 E | Milano | 0 | Suoli/Soils | Sostanza secca (da calcolo)/Dry matter (calculation) | UNI EN 15934:2012 - solo metodo A
Lombardia | 1324 E | Milano | 0 | Suoli/Soils | Scheletro/Granulometric fraction | DM 13/09/1999 SO n 185 GU n 248 21/10/1999 Met II.1
Lombardia | 1324 E | Milano | 0 | Suoli/Soils | Idrocarburi pesanti C≥12/Heavy hydrocarbons C≥12 | UNI EN ISO 16703:2011
Lombardia | 1324 E | Milano | 0 | Suoli/Soils | Benzo(a)antracene/Benzo(a)anthracene, Benzo(a)pirene/Benzo(a)pyrene, Benzo(b)fluorantene/Benzo(b)fluoranthene, Benzo(ghi)perilene/Benzo(ghi)perylene, Benzo(k)fluorantene/Benzo(k)fluoranthene, Crisene/Chrysene, Dibenzo(ah)antracene/Dibenzo(ah)anthracene, Indeno(1-2-3-cd)pirene/Indeno(1-2-3-cd)pyrene, Pirene/Pyrene | ISO 18287:2006
Lombardia | 1324 E | Milano | 0 | Suoli/Soils | Alaclor/Alachlor, Aldrina/Aldrin, Alfa-clordano/Alpha-chlordane, Alfa-esaclorocicloesano (alfa-HCH)/Alpha-hexachlorocyclohexane (alpha-HCH), Atrazina/Atrazine, Beta-esaclorocicloesano (beta-HCH)/Beta-hexachlorocyclohexane (beta-HCH), Dieldrina/Dieldrin, Endrina/Endrin, Gamma-clordano/Gamma-chlordane, Gamma-esaclorocicloesano (gamma-HCH Lindano)/Gamma-hexachlorocyclohexane (gamma-HCH Lindane), o-p’-DDD (Diclorodifenildicloroetano)/o-p'-DDD (Dichlorodiphenyldichloroethane), o-p’-DDE (Diclorodifenildicloroetilne)/o-p'-DDE (Dichlorodiphenyldichloroethylene), o-p’-DDT (Diclorodifeniltricloroetano)/o-p'-DDT (Dichlorodiphenyltrichloroethane), p-p'-DDD (Diclorodifenildicloroetano)/p-p'-DDD (Dichlorodiphenyldichloroethane), p-p'-DDT (Diclorodifeniltricloroetano)/p-p'-DDT (Dichlorodiphenyltrichloroethane), p-p’-DDE (Diclorodifenildicloroetilne)/p-p'-DDE (Dichlorodiphenyldichloroethylene) | EPA 3550C 2007, EPA 8270E 2018
Lombardia | 1324 E | Milano | 0 | Supporti da campionamento aria di ambienti di lavoro/Samples from air sampling of workplace air, Supporti da campionamento aria di ambienti di vita/Samples from air sampling of ambient air | Fibre artificiali vetrose/Man-made vitreous fibres | Rapporti ISTISAN 2015/05 (escl campionamento/except sampling)
Lombardia | 1324 E | Milano | 0 | Supporti da campionamento aria di ambienti di lavoro/Samples from air sampling of workplace air, Supporti da campionamento aria di ambienti di vita/Samples from air sampling of ambient air | Fibre aerodisperse/Airborne fibre | DM 06/09/1994 GU n 288 10/12/1994 All 2 Met A (escl campionamento/except sampling)
Lombardia | 1324 E | Milano | 0 | Supporti da campionamento aria di ambienti di lavoro/Samples from air sampling of workplace air, Supporti da campionamento aria di ambienti di vita/Samples from air sampling of ambient air | Fibre aerodisperse di Amianto/Airbone fibres of asbestos | DM 06/09/1994 GU n 288 10/12/1994 All 2 met B (escl campionamento/except sampling)
Lombardia | 1324 E | Milano | 0 | Supporti da campionamento aria di ambienti di lavoro/Samples from air sampling of workplace air, Supporti da campionamento aria di ambienti di vita/Samples from air sampling of ambient air | 1-1-1-tricloroetano (metilcloroformio)/1-1-1-trichloroethane (methylchloroform), 1-1-2-2-tetracloroetano/1-1-2-2-tetrachloroethane, 1-1-2-tricloroetano/1-1-2-trichloroethane, 1-1-2-trifluoro-1-2-2-tricloroetano/1-1-2-trifluoro-1-2-2trichloroethane, 1-1-dicloroetilene/1-1-dichloroethene, 1-2-3-tricloropropano/1-2-3-trichloropropane, 1-2-dibromoetano/1-2-dibromoethane, 1-2-dicloroetano/1-2-dichloroethane, 1-2-dicloroetilene (cis)/1-2-dichloroethene (cis), 1-2-dicloroetilene (trans)/1-2-dichloroethene (trans), 1-2-dicloropropano/1-2-dichloropropane, Benzene/Benzene, Bromodiclorometano/Bromodichloromethane, Clorobenzene/Chlorobenzene, Dibromoclorometano/Dibromochloromethane, Diclorometano/Dichloromethane, Etilbenzene/Ethylbenzene, Etilterbutiletere (ETBE)/Ethyltertbutylether (ETBE), m+p-xilene/m+p-xylene, Metilterbutiletere (MTBE)/Methyltertbutylether (MTBE), o-xilene/o-xylene, Stirene/Styrene, Tetracloroetilene/Tetrachloroethene, Tetraclorometano (Tetracloruro di carbonio)/Tetrachloromethane (Carbon tetrachloride), Toluene/Toluene, Tribromometano (Bromoformio)/Tribromomethane (Bromoform), Tricloroetilene (Trielina)/Trichloroethene, Triclorometano (Cloroformio)/Trichloromethane (Chloroform) | UNI EN ISO 16017-1:2002 (escl campionamento/except sampling)
Lombardia | 1324 E | Milano | 0 | Supporti da campionamento aria/Air sampling media | Etilbenzene/Ethylbenzene, m+p-xilene/m+p-xylene, Naftalene/Naphthalene, o-xilene/o-xylene, Toluene/Toluene | MT.M1.966 rev. 0 2019
Lombardia | 1324 E | Milano | 0 | Supporti da campionamento aria/Air sampling media | Benzo(a)pirene/Benzo(a)pyrene | UNI EN 15549:2008 (escl campionamento/except sampling)
Lombardia | 1324 E | Milano | 0 | Supporti da campionamento aria/Air sampling media | Benzo(a)antracene/Benzo(a)anthracene, Benzo(b)fluorantene/Benzo(b)fluoranthene, Benzo(e)pirene/Benzo(e)pyrene, Benzo(j)fluorantene/Benzo(j)fluoranthene, Benzo(k)fluorantene/Benzo(k)fluoranthene, Dibenzo(ah)antracene/Dibenzo(ah)anthracene, Indeno(1-2-3-cd)pirene/Indeno(1-2-3-cd)pyrene | DM 05/05/2015 GU n 128 05/06/2015 All II (escl campionamento /except sampling)
Lombardia | 1324 E | Milano | 0 | Supporti da campionamento aria/Air sampling media | Benzene/Benzene | UNI EN 14662-5:2005 (escl campionamento/except sampling)
Lombardia | 1324 E | Milano | 0 | Supporti da campionamento aria/Air sampling media | 1-1-2-2-tetracloroetano/1-1-2-2-tetrachloroethane, 1-1-2-tricloroetano/1-1-2-trichloroethane, 1-2-3-tricloropropano/1-2-3-trichloropropane, 1-2-dibromoetano/1-2-dibromoethane, 1-2-diclorobenzene/1-2-dichlorobenzene, 1-2-dicloropropano/1-2-dichloropropane, 1-4-diclorobenzene/1-4-dichlorobenzene, Benzene/Benzene, Clorobenzene/Chlorobenzene, Dibromoclorometano/Dibromochloromethane, Etilbenzene/Ethylbenzene, m+p-xilene/m+p-xylene, o-xilene/o-xylene, Tetracloroetilene/Tetrachloroethene, Tricloroetilene (Trielina)/Trichloroethene | UNI CEN/TS 13649:2015 (escl campionamento/except sampling)
Lombardia | 1324 E | Milano | 0 | Supporti da campionamento aria/Air sampling media | 1-1-1-tricloroetano (metilcloroformio)/1-1-1-trichloroethane (methylchloroform), 1-1-2-tricloroetano/1-1-2-trichloroethane, 1-1-2-trifluoro-1-2-2-tricloroetano/1-1-2-trifluoro-1-2-2trichloroethane, 1-1-dicloroetano/1-1-dichloroethane, 1-1-dicloroetilene/1-1-dichloroethene, 1-2-dicloroetano/1-2-dichloroethane, 1-2-dicloropropano/1-2-dichloropropane, 1-2-diclorotetrafluoroetano (Freon 114)/1-2-dichlorotetrafluoroethane (Freon 114), 1-3-butadiene/1-3-butadiene, Benzene/Benzene, Bromometano/Bromomethane, Clorobenzene/Chlorobenzene, Cloroetano/Chloroethane, Cloroetilene (Cloruro di vinile)/Chloroethylene (Vinyl chloride), Clorometano/Chloromethane, Diclorodifluorometano (Freon 12)/Dichlorodifluoromethane (Freon 12), Diclorometano/Dichloromethane, Etilbenzene/Ethylbenzene, m+p-xilene/m+p-xylene, o-xilene/o-xylene, Tetracloroetilene/Tetrachloroethene, Tetraclorometano (Tetracloruro di carbonio)/Tetrachloromethane (Carbon tetrachloride), Toluene/Toluene, Tricloroetilene (Trielina)/Trichloroethene, Triclorofluorometano (FREON 11)/Trichlorofluoromethane (FREON 11), Triclorometano (Cloroformio)/Trichloromethane (Chloroform) | EPA TO-15 1999 (escl campionamento/except sampling)
Lombardia | 1324 F | Brescia | 0 | Acque di scarico trattata o non trattata/Treated or untreated waste waters, Acque dolci (acque di superficie e di falda)/Fresh waters (surface and ground waters), Sostanze chimiche solubili o che possono essere mantenute in sospensione o dispersione stabile nelle condizioni di prova/Chemical substances which are soluble under the conditions of the test, or can be maintained as a stable suspension or dispersion under the conditions of the test | Valutazione della tossicità acuta con Daphnia magna Straus (Cladocera, Crustacea)/Acute toxicity test with Daphnia magna Straus (Cladocera, Crustacea) | UNI EN ISO 6341:2013
Lombardia | 1324 F | Brescia | 0 | Acque di scarico/Waste waters | Richiesta chimica di ossigeno (COD)/Chemical oxygen demand (COD) | APHA Standard Methods for Examination of Water and Wastewater Ed 23rd 2017 5220 B
Lombardia | 1324 F | Brescia | 0 | Acque di scarico/Waste waters | Azoto nitroso/Nitrous nitrogen | APAT CNR IRSA 4050 Man 29 2003
Lombardia | 1324 F | Brescia | 0 | Acque di scarico/Waste waters | Arsenico/Arsenic, Selenio/Selenium | EPA 200.9 1994
Lombardia | 1324 F | Brescia | 0 | Acque di scarico/Waste waters | Alluminio/Aluminium, Bario/Barium, Berillio/Beryllium, Boro/Boron, Cadmio/Cadmium, Cromo/Chromium, Ferro/Iron, Manganese/Manganese, Nichel/Nickel, Piombo/Lead, Rame/Copper, Vanadio/Vanadium, Zinco/Zinc | EPA 200.7 1994
Lombardia | 1324 F | Brescia | 0 | Acque di scarico/Waste waters, Acque naturali/Natural waters | Cromo esavalente (Cr VI)/Hexavalent Chromium (Cr VI) | APAT CNR IRSA 3150 C Man 29 2003
Lombardia | 1324 F | Brescia | 0 | Acque di scarico/Waste waters, Acque naturali/Natural waters | 1-1-1-tricloroetano (metilcloroformio)/1-1-1-trichloroethane (methylchloroform), 1-1-2-tricloroetano/1-1-2-trichloroethane, 1-2-dicloroetilene (cis)/1-2-dichloroethene (cis), 1-2-dicloroetilene (trans)/1-2-dichloroethene (trans), 1-2-dicloropropano/1-2-dichloropropane, Bromodiclorometano/Bromodichloromethane, Clorobenzene/Chlorobenzene, Dibromoclorometano/Dibromochloromethane, Tetracloroetilene/Tetrachloroethene, Tetraclorometano (Tetracloruro di carbonio)/Tetrachloromethane (Carbon tetrachloride), Triclorometano (Cloroformio)/Trichloromethane (Chloroform) | EPA 5030C 2003, EPA 8260D 2018
Lombardia | 1324 F | Brescia | 0 | Acque di scarico/Waste waters, Acque naturali/Natural waters | Etilterbutiletere (ETBE)/Ethyltertbutylether (ETBE), Metilterbutiletere (MTBE)/Methyltertbutylether (MTBE) | EPA 5030C 2003, EPA 8260D 2018
Lombardia | 1324 F | Brescia | 0 | Acque di scarico/Waste waters, Acque naturali/Natural waters | Benzene/Benzene, Etilbenzene/Ethylbenzene, m+p-xilene/m+p-xylene, o-xilene/o-xylene, Toluene/Toluene | EPA 5030C 2003, EPA 8260D 2018
Lombardia | 1324 F | Brescia | 0 | Acque di scarico/Waste waters, Acque sotterranee /Ground waters, Acque superficiali/Surface waters | Fosforo totale/Total phosphorus | MU 2252:08
Lombardia | 1324 F | Brescia | 0 | Acque di scarico/Waste waters, Acque sotterranee /Ground waters, Acque superficiali/Surface waters | Azoto totale/Total nitrogen | UNI 11759:2019
Lombardia | 1324 F | Brescia | 0 | Acque di scarico/Waste waters, Acque sotterranee/Ground waters, Acque superficiali/Surface waters | Anioni: Azoto nitrico (da calcolo)/Nitric nitrogen (calculation), Cloruri/Chloride, Fluoruri/Fluoride, Solfati/Sulphates | UNI EN ISO 10304-1:2009
Lombardia | 1324 F | Brescia | 0 | Acque di scarico/Waste waters, Acque superficiali/Surface waters, Sostanze solubili in acqua/Water solublesubstances | Valutazione della tossicità con saggio di inibizione della crescita algale con Pseudokirchneriella subcapitata/Toxicity test with algal growth inhibition test with Pseudokirchneriella subcapitata | UNI EN ISO 8692:2012
Lombardia | 1324 F | Brescia | 0 | Acque di scarico/Waste waters, Acque superficiali/Surface waters, Sostanze solubili in acqua/Water solublesubstances | Valutazione della tossicità acuta con batteri bioluminescenti: Vibrio fischeri (Photobacterium phosphoreum)/Acute toxicity test with bioluminescent bacteria: Vibrio fischeri (Photobacterium phosphoreum) | UNI EN ISO 11348-3:2019
Lombardia | 1324 F | Brescia | 0 | Acque naturali/Natural waters | Escherichia coli/Escherichia coli | ISO 9308-2:2012
Lombardia | 1324 F | Brescia | 0 | Acque sotterranee/Ground waters, Acque superficiali/Surface waters | Arsenico/Arsenic, Cromo/Chromium, Piombo/Lead, Rame/Copper | ISO 17294-2:2016
Lombardia | 1324 F | Brescia | 0 | Acque sotterranee/Ground waters, Acque superficiali/Surface waters | Acetamiprid/Acetamiprid, Boscalid/Boscalid, Diclofenac/Diclofenac, Dimetoato/Dimethoate, Diuron/Diuron, Imidacloprid/Imidacloprid, Isoproturon/Isoproturon, Tebuconazolo/Tebuconazole, Tiacloprid/Thiacloprid, Tiametoxam/Thiamethoxam | MT.BSL.051.Rev.00 del 2019
Lombardia | 1324 F | Brescia | 0 | Sedimenti /Sediments, Suoli/Soils | Scheletro/Granulometric fraction | DM 13/09/1999 SO n 185 GU n 248 21/10/1999 Met II.1
Lombardia | 1324 F | Brescia | 0 | Sedimenti /Sediments, Suoli/Soils | Residuo secco a 105°C/Dry residue at 105°C | DM 13/09/1999 SO n 185 GU n 248 21/10/1999 Met II.2
Lombardia | 1324 F | Brescia | 0 | Sedimenti /Sediments, Suoli/Soils | Cobalto/Cobalt, Cromo totale/Total Chromium, Nichel/Nickel, Piombo/Lead, Rame/Copper, Vanadio/Vanadium, Zinco/Zinc | ISO 12914:2012 + ISO 22036:2008
Lombardia | 1324 F | Brescia | 0 | Sedimenti /Sediments, Suoli/Soils | Benzo(a)antracene/Benzo(a)anthracene, Benzo(a)pirene/Benzo(a)pyrene, Benzo(bj)fluorantene/Benzo(bj)fluoranthene, Benzo(ghi)perilene/Benzo(ghi)perylene, Benzo(k)fluorantene/Benzo(k)fluoranthene, Crisene/Chrysene, Dibenzo(ah)antracene/Dibenzo(ah)anthracene, Indeno(1-2-3-cd)pirene/Indeno(1-2-3-cd)pyrene, Pirene/Pyrene | ISO 18287:2006
Lombardia | 1324 F | Brescia | 0 | Sedimenti /Sediments, Terreni/Soils | Idrocarburi pesanti C≥12/Heavy hydrocarbons C≥12 | UNI EN ISO 16703:2011
Lombardia | 1324 F | Brescia | 0 | Sedimenti/Sediments, Suoli/Soils | 1-2-3-4-5-6-7-8-Ottaclorodibenzofurano (OCDF)/1-2-3-4-5-6-7-8-Octachlorodibenzofuran (OCDF), 1-2-3-4-6-7-8-9-Ottaclorodibenzo-p-diossina (OCDD)/1-2-3-4-6-7-8-9-Octachlorodibenzo-p-dioxin (OCDD), 1-2-3-4-6-7-8-eptaclorodibenzo-p-diossina (HpCDD)/1-2-3-4-6-7-8-heptachlorodibenzo-p-dioxin (HpCDD), 1-2-3-4-6-7-8-eptaclorodibenzofurano (HpCDF)/1-2-3-4-6-7-8-heptachlorodibenzofuran (HpCDF), 1-2-3-4-7-8-9-eptaclorodibenzofurano (HpCDF)/1-2-3-4-7-8-9-heptachlorodibenzofuran (HpCDF), 1-2-3-4-7-8-esaclorodibenzo-p-diossina (HxCDD)/1-2-3-4-7-8-hexachlorodibenzo-p-dioxin (HxCDD), 1-2-3-4-7-8-esaclorodibenzofurano (HxCDF)/1-2-3-4-7-8-hexachlorodibenzofuran (HxCDF), 1-2-3-6-7-8-esaclorodibenzo-p-diossina (HxCDD)/1-2-3-6-7-8-hexachlorodibenzo-p-dioxin (HxCDD), 1-2-3-6-7-8-esaclorodibenzofurano (HxCDF)/1-2-3-6-7-8-hexachlorodibenzofuran (HxCDF), 1-2-3-7-8-9-esaclorodibenzo-p-diossina (HxCDD)/1-2-3-7-8-9-hexachlorodibenzo-p-dioxin (HxCDD), 1-2-3-7-8-9-esaclorodibenzofurano (HxCDF)/1-2-3-7-8-9-hexachlorodibenzofuran (HxCDF), 1-2-3-7-8-pentaclorodibenzo-p-diossina (PeCDD)/1-2-3-7-8-pentachlorodibenzo-p-dioxin (PeCDD), 1-2-3-7-8-pentaclorodibenzofurani (PeCDF)/1-2-3-7-8-pentachlorodibenzofuran (PeCDF), 2-3-4-6-7-8-esaclorodibenzofurano (HxCDF)/2-3-4-6-7-8-hexachlorodibenzofuran (HxCDF), 2-3-4-7-8-pentaclorodibenzofurano (PeCDF)/2-3-4-7-8-pentachlorodibenzofuran (PeCDF), 2-3-7-8-tetraclorodibenzo-p-diossina (TCDD)/2-3-7-8-tetrachlorodibenzo-p-dioxin (TCDD), 2-3-7-8-tetraclorodibenzofurano (TCDF)/2-3-7-8-tetrachlorodibenzofuran (TCDF) | EPA 1613B 1994,
Lombardia | 1324 F | Brescia | 0 | Sedimenti/Sediments, Suoli/Soils | Sommatoria di policlorodibenzodiossine/policlorodibenzofurani (PCDD/PCDF) come tossicità equivalente I-TEQ (da calcolo)/Sum of polychlorinated dibenzodioxins/polychlorinated dibenzofurans (PCDD/PCDF) as equivalent toxicity I-TEQ from I-TEF (calculation) | EPA 1613B 1994, NATO/CCMS I-TEF 1988
Lombardia | 1324 F | Brescia | 0 | Sedimenti/Sediments, Terreni/Soils | Mercurio totale/Total mercury | EPA 7473 2007
Lombardia | 1324 G | Monza | 0 | Acque naturali/Natural waters | Acetamiprid/Acetamiprid, Azimsulfuron/Azimsulfuron, Bentazone/Bentazon, Clomazone/Chlomazone, Diclofenac/Diclofenac, Diuron/Diuron, Fluopicolide/Fluopicolid, Imidacloprid/Imidacloprid, Isoproturon/Isoproturon, Tiacloprid/Thiacloprid (per ciascun analita: > 0,03 µg/L ) | MT.M1.318 rev 0 2019
Lombardia | 1324 G | Monza | 0 | Acque sotterranee/Ground waters, Acque superficiali/Surface waters | Benzene/Benzene, Etilbenzene/Ethylbenzene, Isopropilbenzene (Cumene)/Isopropylbenzene (Cumene), Stirene/Styrene, Toluene/Toluene, Xileni/Xylenes (Benzene > 0,2 μg/l; Toluene > 0,5 μg/l; Etilbenzene > 1 μg/l; m+p-xileni > 1 μg/l; o-xilene > 1 μg/l; Stirene > 0,5 μg/l; Isopropilbenzene > 1 μg/l) | APAT CNR IRSA 5140 Man 29 2003
Lombardia | 1324 G | Monza | 0 | Acque sotterranee/Ground waters, Acque superficiali/Surface waters | Anioni: Azoto nitrico (da calcolo)/Nitric nitrogen (calculation), Cloruri/Chloride, Fluoruri/Fluoride, Solfati/Sulphates | UNI EN ISO 10304-1:2009
Lombardia | 1324 G | Monza | 0 | Acque sotterranee/Ground waters, Acque superficiali/Surface waters | metabolite), Glifosato/Glyphosate | UNI EN ISO 11885:2009
Lombardia | 1324 G | Monza | 0 | Acque sotterranee/Ground waters, Acque superficiali/Surface waters | Acido perfluorobutanoico (PFBA) /Perfluorobutanoic acid (PFBA), Acido perfluorobutansolfonico (PFBS)/Perfluorobutanesulfonic acid (PFBS), Acido perfluorodecanoico (PFDA)/Perfluorodecanoic acid (PFDA), Acido perfluorododecanoico (PFDoA)/Perfluorododecanoic acid (PFDoA), Acido perfluoroeptanoico (PFHpA)/Perfluoroheptanoic acid (PFHpA), Acido perfluoroesanoico (PFHxA)/Perfluorohexanoic acid (PFHxA), Acido perfluoroesansolfonico (PFHxS)/Perfluorohexanesulfonic acid (PFHxS), Acido perfluorononanoico (PFNA)/Perfluorononanoic acid (PFNA), Acido perfluoroottanoico (PFOA)/Perfluorooctanoic acid (PFOA), Acido perfluoroottanosolfonico (PFOS)/Perfluorooctanesulfonic acid (PFOS), Acido perfluoropentanoico (PFPeA)/Perfluoropentanoic acid (PFPeA), Acido perfluoroundecanoico (PFUnA)/Perfluoroundecanoic acid (PFUnA) | Rapporti ISTISAN 2019/07 pag 151 Met ISS CBA052
Lombardia | 1324 G | Monza | 0 | Acque sotterranee/Ground waters, Acque superficiali/Surface waters | 1-1-1-tricloroetano (metilcloroformio)/1-1-1-trichloroethane (methylchloroform), 1-2-dicloroetano/1-2-dichloroethane, Bromodiclorometano/Bromodichloromethane, Dibromoclorometano/Dibromochloromethane, esacloro-1-3-butadiene/hexachloro-1-3-butadiene, Tetracloroetilene/Tetrachloroethene, Tetraclorometano (Tetracloruro di carbonio)/Tetrachloromethane (Carbon tetrachloride), Tribromometano (Bromoformio)/Tribromomethane (Bromoform), Tricloroetilene (Trielina)/Trichloroethene, Triclorometano (Cloroformio)/Trichloromethane (Chloroform) (Triclorometano (Cloroformio) > 0,05 µg/l; 1,1,1-tricloroetano > 0,5 µg/l; Tetracloruro di carbonio > 0,1 µg/l; 1,2-dicloroetano > 0,3 µg/l; Tricloroetilene > 0,1 µg/l; Diclorobromometano > 0,05 µg/l; Tetracloroetilene > 0,1 µg/l; Dibromoclorometano > 0,04 µg/l; Tribromometano (Bromoformio) > 0,1 µg/l; Esaclorobutadiene > 0,05 µg/l) | APAT CNR IRSA 5150 Man 29 2003
Lombardia | 1324 G | Monza | 0 | Acque sotterranee/Ground waters, Acque superficiali/Surface waters | Arsenico/Arsenic, Cadmio/Cadmium, Cobalto/Cobalt, Cromo/Chromium, Nichel/Nickel, Piombo/Lead, Rame/Copper, Vanadio/Vanadium, Zinco/Zinc | ISO 17294-2:2016
Lombardia | 1324 G | Monza | 0 | Suoli/Soils | Umidità 105°C/Moisture 105°C | ISO 11465:1993/Cor 1:1994
Lombardia | 1324 G | Monza | 0 | Suoli/Soils | Umidità 105°C/Moisture 105°C | DM 13/09/1999 SO n 185 GU n 248 21/10/1999 Met II.2
Lombardia | 1324 G | Monza | 0 | Suoli/Soils | Sostanza secca (da calcolo)/Dry matter (calculation) | UNI EN 15934:2012 - solo Met. A
Lombardia | 1324 G | Monza | 0 | Suoli/Soils | Scheletro/Granulometric fraction | DM 13/09/1999 SO n 185 GU n 248 21/10/1999 Met II.1
Lombardia | 1324 G | Monza | 0 | Suoli/Soils | Idrocarburi pesanti C=12/Heavy hydrocarbons C=12 | UNI EN ISO 16703:2011
Lombardia | 1324 G | Monza | 0 | Suoli/Soils | Cobalto/Cobalt, Cromo/Chromium, Nichel/Nickel, Piombo/Lead, Rame/Copper, Zinco/Zinc | UNI EN 16173:2012 + UNI EN 16170:2016
Lombardia | 1324 G | Monza | 0 | Suoli/Soils | Benzo(a)antracene/Benzo(a)anthracene, Benzo(a)pirene/Benzo(a)pyrene, Benzo(b)fluorantene/Benzo(b)fluoranthene, Benzo(ghi)perilene/Benzo(ghi)perylene, Benzo(k)fluorantene/Benzo(k)fluoranthene, Crisene/Chrysene, Dibenzo(ah)antracene/Dibenzo(ah)anthracene, Indeno(1-2-3-cd)pirene/Indeno(1-2-3-cd)pyrene, Pirene/Pyrene | ISO 18287:2006
Lombardia | 1324 G | Monza | 0 | Suoli/Soils | Cobalto/Cobalt, Cromo/Chromium, Nichel/Nickel, Piombo/Lead, Rame/Copper, Zinco/Zinc | UNI EN 16173:2012 + UNI EN 16170:2016
Lombardia | 1324 H | Bergamo | 0 | Acque naturali/Natural waters | Richiesta chimica di ossigeno (COD)/Chemical oxygen demand (COD) | ISO 15705:2002 cap 10.2
Lombardia | 1324 H | Bergamo | 0 | Acque naturali/Natural waters | Etilterbutiletere (ETBE)/Ethyltertbutylether (ETBE), Metilterbutiletere (MTBE)/Methyltertbutylether (MTBE) | EPA 5030C 2003, EPA 8260D 2018
Lombardia | 1324 H | Bergamo | 0 | Acque naturali/Natural waters | 1-2-3-trimetilbenzene/1-2-3-trimethylbenzene, 1-2-4-trimetilbenzene/1-2-4-trimethylbenzene, 1-3-5-trimetilbenzene/1-3-5-trimethylbenzene, Benzene/Benzene, Etilbenzene/Ethylbenzene, Isopropilbenzene (Cumene)/Isopropylbenzene (Cumene), m+p-xilene/m+p-xylene, o-xilene/o-xylene, Stirene/Styrene, Toluene/Toluene | EPA 5030C 2003, EPA 8260D 2018
Lombardia | 1324 H | Bergamo | 0 | Acque naturali/Natural waters | 1-1-dicloroetano/1-1-dichloroethane, 1-2-dicloroetano/1-2-dichloroethane, 1-2-dicloroetilene (cis)/1-2-dichloroethene (cis), 1-2-dicloroetilene (trans)/1-2-dichloroethene (trans), Tetracloroetilene/Tetrachloroethene, Tricloroetilene (Trielina)/Trichloroethene | EPA 5030C 2003, EPA 8260D 2018
Lombardia | 1324 H | Bergamo | 0 | Acque sotterranee/Ground waters | Alaclor/Alachlor, Alfa-esaclorocicloesano (alfa-HCH)/Alpha-hexachlorocyclohexane (alpha-HCH), Atrazina/Atrazine, Beta-esaclorocicloesano (beta-HCH)/Beta-hexachlorocyclohexane (beta-HCH), Clordano (Cis + Trans)/Chlordane (Cis + Trans), Clorfenvinfos/Chlorfenvinphos, Clorpirifos etile/Chlorpyriphos-Ethyl, Delta-esaclorocicloesano (delta-HCH)/Delta-hexachlorocyclohexano (delta-HCH), Flufenacet/Flufenacet, Gamma-esaclorocicloesano (gamma-HCH Lindano)/Gamma-hexachlorocyclohexane (gamma-HCH Lindane), Metolaclor/Metolachlor, Molinate/Molinate, o-p’-DDD (Diclorodifenildicloroetano)/o-p'-DDD (Dichlorodiphenyldichloroethane), o-p’-DDE (Diclorodifenildicloroetilne)/o-p'-DDE (Dichlorodiphenyldichloroethylene), o-p’-DDT (Diclorodifeniltricloroetano)/o-p'-DDT (Dichlorodiphenyltrichloroethane), Oxadiazon/Oxadiazon, p-p'-DDD (Diclorodifenildicloroetano)/p-p'-DDD (Dichlorodiphenyldichloroethane), p-p'-DDT (Diclorodifeniltricloroetano)/p-p'-DDT (Dichlorodiphenyltrichloroethane), p-p’-DDE (Diclorodifenildicloroetilne)/p-p'-DDE (Dichlorodiphenyldichloroethylene), Pendimetalin/Pendimethalin, Pentaclorobenzene/Pentachlorobenzene, Quinoxifen/Quinoxyfen, Simazina/Simazine, Terbutilazina deetilata (metabolita)/Terbuthylazine deethylate (metabolite), Terbutilazina/Terbuthylazine, Terbutrina/Terbutryn, Tiobencarb/Tiobencarb, Tris(2-cloroetil)fosfato (TCEP)/Tris(2-cHloroethyl) phosphate (TCEP) | APAT CNR IRSA 5060 Man 29 2003
Lombardia | 1324 H | Bergamo | 0 | Aria di ambienti di lavoro/Workplace air, Aria di ambienti di vita/Ambient air | Radon-222/Radon-222 | ISO 11665-4:2012 - solo Annex B
Lombardia | 1324 H | Bergamo | 0 | Aria di ambienti di lavoro/Workplace air, Aria di ambienti di vita/Ambient air | Radon-222/Radon-222 | ISO 11665-4:2012 - solo Annex A
Lombardia | 1324 I | Cremona | 0 | Acque di lago/Lake waters, Acque superficiali di fiume/Surface river water | Indice Multimetrico di Intercalibrazione (ICMi)- diatomee/Intercalibration Multimeter Index (ICMi) - diatoms (>=0) | UNI EN 13946:2014 (escl cap 6.3) + UNI EN 14407:2014 + Rapporti ISTISAN 2009/19
Lombardia | 1324 L | Pavia | 0 | Acque superficiali di fiume/Surface river water | Indice Multimetrico STAR di Intercalibrazione (STAR-ICMi) - macroinvertebrati/STAR Multimeter of Intercalibration (STAR-ICMi) - macroinvertebrates | ISPRA 2010 Man 111 2014 + ISPRA Man 107 2014
Marche | 271 A | Macerata | 0 | Acque correnti | Indice Biotico Esteso (IBE) | APAT CNR IRSA 9010 Man 29 2003
Marche | 271 A | Macerata | 0 | Acque destinate al consumo umano, acque minerali | Elementi chimici: Alluminio, Arsenico, Cadmio, Cobalto, Cromo totale, Rame, Manganese, Nichel, Piombo, Vanadio, Zinco (Alluminio =/>10µg/l Arsenico =/>1µg/l Cobalto =/>1µg/l Cromo totale =/>2µg/l Manganese =/>2 µg/l Nichel =/>1µg/l Rame =/>1µg/l Vanadio =/>2µg/l Zinco =/>10µg/l) | UNI EN ISO 17294-2:2016
Marche | 271 A | Macerata | 0 | Acque destinate al consumo umano, acque minerali e termali e acque di piscina | Conta di Escherichia coli, coliformi | UNI EN ISO 9308-1:2017
Marche | 271 A | Macerata | 0 | Acque destinate o da destinare al consumo umano, acque minerali e termali e acque di piscina | Conta di Enterococchi intestinali | UNI EN ISO 7899-2:2003
Marche | 271 A | Macerata | 0 | Acque destinate o da destinare al consumo umano, acque minerali, minerali termali | Durezza (da calcolo) e Cationi: Ammonio, Calcio, Magnesio, Sodio, Potassio | APAT CNR IRSA 3030 Man 29 2003
Marche | 271 A | Macerata | 0 | Acque destinate o da destinare al consumo umano, acque minerali, minerali termali e acque di scarico | Anioni: Cloruri, Nitrati, Solfati e Azoto nitrico (N) | APAT CNR IRSA 4020 Man 29 2003
Marche | 271 A | Macerata | 0 | Acque di scarico | Azoto ammoniacale | APAT CNR IRSA 3030 Man 29 2003
Marche | 271 A | Macerata | 0 | Acque di scarico | Conta di Escherichia coli | APAT CNR IRSA 7030 F Man 29 2003
Marche | 271 A | Macerata | 0 | Acque di scarico, superficiali, sotterranee, soluzioni acquose | Valutazione della tossicità con Daphnia magna | APAT CNR IRSA 8020 Man 29 2003
Marche | 271 A | Macerata | 0 | Alimenti di origine vegetale ad alto contenuto di acqua, alimenti di origine vegetale con contenuto di acqua intermedio (=40% e =80%), alimenti di origine vegetale ad alto contenuto di acidi e alto contenuto di acqua, alimenti di origine vegetale ad alto contenuto di amidi e/o proteine e basso contenuto di acqua e grassi | Residui di pesticidi: Acrinatrina, Azoxystrobin, Bifentrin, Boscalid, Bupirimato, Buprofezin, Cadusafos, Ciflutrin, Ciprodinil, Clorfenapir, Clorfenvinfos, Clorpirifos, Clorpirifos-metile, Clorprofam, Deltametrina, Diazinon, Difenilammina, EPN, Etion, Etoprofos, Fenarimol, Fenazaquin, Fenitrotion, Fenpropatrin, Fenpropimorf, Fentoato, Fipronil, Fludioxonil, Fluopicolide, Flusilazolo, Flutolanil, Fosalone, Fosmet, Iprodione, Kresoxim-metile, Lambda cialotrina, Mepanipirim, Metalaxil, Metidation, Miclobutanil, Oxadixil, Penconazolo, Pendimetalin, Piridaben, Pirimetanil, Pirimicarb, Pirimifos-metile, Piriproxifen, Procimidone, Profenofos, Propizamide, Pyraclostrobin, Quinoxifen, Spiroxamina, Tebufenpirad, Teflutrin, Tetraconazolo, Tetradifon, Tolclofos metile, Tolilfluanide, Triadimefon, Triadimenol, Trifloxystrobin, Trifluralin, Vinclozolin. | UNI EN 15662:2018
Marche | 271 A | Macerata | 0 | Alimenti di origine vegetale e derivati, cioccolato e prodotti a base di cioccolato | Cadmio, Piombo | UNI EN 13804:2013 + UNI EN 13805:2014 + UNI EN 15763:2010
Marche | 271 A | Macerata | 0 | Cereali e prodotti derivati, alimenti a base di cereali destinati a lattanti e prima infanzia | Zearalenone | UNI EN 15850:2010
Marche | 271 A | Macerata | 0 | Cereali, frutta a guscio e prodotti derivati | Aflatossina B1, B2, G1, G2 e contenuto totale di aflatossine B1, B2, G1 e G2 | UNI EN ISO 16050:2011
Marche | 271 A | Macerata | 0 | Cereali, prodotti derivati e alimenti a base di cereali per lattanti e prima infanzia | Deossinivalenolo | UNI EN 15891:2010
Marche | 271 A | Macerata | 0 | Cereali: orzo, mais, frumento, riso, avena, segale, farro, quinoa; Caffè, caffè tostato; loro prodotti derivati | Ocratossina A | UNI EN 14132:2009
Marche | 271 A | Macerata | 0 | Frutta secca: fichi, albicocche, prugne, uvetta; Spezie: paprica, peperoncino in polvere, pepe, noce moscata | Aflatossina B1, B2, G1, G2 e contenuto totale di aflatossine B1, B2, G1 e G2 | UNI EN 14123:2008
Marche | 271 A | Macerata | 0 | Oli vegetali alimentari | Zearalenone | UNI EN 16294:2017
Marche | 271 A | Macerata | 0 | Sostanze o miscele contenute in acque di mare | Inibizione della crescita di alghe marine con Phaeodactylum tricornutum | UNI EN ISO 10253:2017
Marche | 271 A | Macerata | 0 | Sostanze o miscele contenute in acque o acque di scarico | Inibizione della crescita algale con Pseudokirchneriella sub capitata (già Selenastrum capricornutum) | UNI EN ISO 8692:2012
Marche | 271 A | Macerata | 0 | Vegetali e prodotti vegetali (compresi cereali) e prodotti derivati assimilabili | Nitrati | UNI EN 12014-2:2018
Marche | 271 A | Macerata | 0 | Vini | Anidride solforosa totale | OIV MA-AS323-04B R2009
Marche | 271 A | Macerata | 0 | Vini | Piombo | OIV MA-AS323-07 R2010
Marche | 271 A | Macerata | 0 | Vini | Rame | OIV MA-AS322-06 R2009
Marche | 271 A | Macerata | 0 | Vini | Zinco | OIV MA-AS322-08 R2009
Marche | 271 A | Macerata | 0 | Vini, birra e prodotti assimilabili | Ocratossina A (0,2 - 3 µg/kg) | UNI EN 14133:2009
Marche | 271 B | Ancona | 0 | Acque sotterranee | Idrocarburi Policiclici Aromatici: Fenantrene, Antracene, Fluorantene, Pirene, Benzo[a]antracene, Crisene, Benzo[b]fluorantene,Benzo[k]fluorantene, Benzo[a]pirene, Benzo[e]pirene, Indeno[1,2,3-cd]pirene, Dibenzo[ah]antracene, Benzo[ghi]perilene (=/>0,003µg/l ) | APAT CNR IRSA 5080 Man 29 2003
Marche | 271 B | Ancona | 0 | Acque sotterranee | Protodotti fitosanitari (antiparassitari, pesticidi): Prometon, Simazina, Atrazina, Propazina, Pronamide, Metribuzin, Simetrina, Ametrina, Terbutrina, Metolachlor, alpha-esaclorocicloesano, beta-esaclorocicloesano, gamma-esaclorocicloesano, delta-esaclorocicloesano (=/>0,003µg/l ) | APAT CNR IRSA 5060 Man 29 2003
Marche | 271 B | Ancona | 0 | Acque sotterranee siti contaminati | PFAS: PFBA (Acido perfluorobutanoico), PFPeA (Acido perfluoropentanoico), PFBS (Acido perfluorobutansulfonico), PFHxA (Acido perfluoroesanoico), PFHpA (Acido perfluoroeptanoico), PFHxS (Acido perfluoroesansulfonico), PFOA (Acido perfluoroottanoico, isomero lineare), PFNA (Acido perfluorononanoico), PFOS (Acido perfluoroottansulfonico, isomero lineare), PFDeA (Acido perfluorodecanoico), PFUnA (Acido perfluoroundecanoico), PFDoA (Acido perfluorododecanoico) | ISO 25101:2009
Marche | 271 B | Ancona | 0 | Acque superficiali interne e sotterranee | Ammoniaca | APAT CNR IRSA 4030 A1 Man 29 2003
Marche | 271 B | Ancona | 0 | Acque superficiali interne e sotterranee | Nitriti | APAT CNR IRSA 4050 Man 29 2003
Marche | 271 B | Ancona | 0 | Acque superficiali, acque sotterranee. | Elementi chimici: Alluminio, Antimonio, Argento, Arsenico, Berillio, Boro, Cadmio, Cobalto, Cromo, Ferro, Nichel, Piombo, Rame, Selenio, Stagno, Manganese, Tallio, Vanadio, Zinco Alluminio (=/>10 µg/l), Antimonio (=/>0,5 µg/l), Argento (=/>1 µg/l), Arsenico (=/>1 µg/l), Berillio (=/>0,2 µg/l), Boro (=/>2 µg/l), Cadmio (=/>0,04 µg/l), Cobalto (=/>0,5 µg/l), Cromo (=/>1 µg/l), Ferro (=/>2 µg/l), Nichel (=/>2 µg/l), Piombo (=/>0,5 µg/l), Rame (=/>2 µg/l), Selenio (=/>0,5 µg/l), Stagno (=/>0,5 µg/l), Manganese (=/>1 µg/l), Tallio (=/>0,2 µg/l), Vanadio (=/>1 µg/l), Zinco (=/>2 µg/l). | UNI EN ISO 17294-2:2016
Marche | 271 B | Ancona | 0 | Acque superficiali, sotterranee e potabili | Glifosate, AMPA, Glufosinate Ammonio | MIP_L_AN_01, rev. 0 2019
Marche | 271 B | Ancona | 0 | Alimenti | Radionuclidi gamma emettitori con energia compresa tra 47 keV e 2000 keV (> 0.1 Bq/kg) | UNI 11665:2017
Marche | 271 B | Ancona | III | Ambiente abitativo ed ambiente esterno | Misura del livello sonoro equivalente | DM 16/03/1998 GU n° 76 01/04/1998 All A, B, D + DPCM 14/11/1997 GU n° 280 01/12/1997
Marche | 271 C | Pesaro | 0 | Acque destinate al consumo umano, di piscina | Conta Escherichia coli | UNI EN ISO 9308-1:2017
Marche | 271 C | Pesaro | 0 | Acque destinate al consumo umano, di piscina, di mare, minerali, minerali termali, di sorgente | Conta Enterococchi intestinali | UNI EN ISO 7899-2:2003
Marche | 271 C | Pesaro | 0 | Acque destinate al consumo umano, imbottigliate, di piscina, minerali, minerali termali, di sorgente | Conta Pseudomonas aeruginosa | UNI EN ISO 16266:2008
Marche | 271 C | Pesaro | 0 | Acque destinate al consumo umano, minerali e termali, di piscina, superficiali destinate alla produzione di acqua potabile | Cloruri, Nitrati, Solfati | Rapporti ISTISAN 2007/31 pag 115 Met ISS.CBB.037
Marche | 271 C | Pesaro | 0 | Acque di scarico | Cloruri, Nitrati, Solfati, e Azoto Nitrico (N) da calcolo | APAT CNR IRSA 4020 Man 29 2003
Marche | 271 C | Pesaro | 0 | Acque di scarico | Conta Escherichia coli | APAT CNR IRSA 7030 D Man 29 2003
Marche | 271 C | Pesaro | 0 | Acque minerali, minerali termali, di sorgente | Conta Anaerobi sporigeni solfito-riduttori | DM 10/02/2015 GU n°50 02/03/2015 All IV Pto 2.4
Marche | 271 C | Pesaro | 0 | Acque minerali, minerali termali, di sorgente | Conta Staphylococcus aureus | DM 10/02/2015 GU n°50 02/03/2015 All IV Pto 2.5
Marche | 271 C | Pesaro | 0 | Acque minerali, minerali termali, di sorgente | Ricerca Coliformi ed Escherichia coli | DM 10/02/2015 GU n°50 02/03/2015 All IV Pto 2.2 Met a
Marche | 271 C | Pesaro | 0 | Acque potabili, minerali e acque superficiali destinate alla produzione di acqua potabile. | Elementi chimici: Antimonio, Cadmio, Cromo, Piombo, Manganese, Nichel, Selenio, Arsenico (As=/>1 µg/l; Cr=/>1 µg/l; Mn=/>1 µg/l; Ni=/>1 µg/l Sb=/>1 µg/l; Pb=/>1 µg/l) | UNI EN ISO 17294-2:2016
Marche | 271 C | Pesaro | 0 | Acque superficiali destinate alla produzione di acqua potabile | Conta Coliformi fecali | APAT CNR IRSA 7020 B Man 29 2003
Marche | 271 C | Pesaro | 0 | Acque superficiali destinate alla produzione di acqua potabile | Conta Coliformi totali | APAT CNR IRSA 7010 C Man 29 2003
Marche | 271 C | Pesaro | 0 | Acque superficiali destinate alla produzione di acqua potabile | Conta Streptococchi fecali e Enterococchi | APAT CNR IRSA 7040 C Man 29 2003
Marche | 271 C | Pesaro | 0 | Alimenti | Ricerca Listeria monocytogenes | UNI EN ISO 11290-1:2017
Marche | 271 C | Pesaro | 0 | Alimenti | Ricerca Salmonella spp | UNI EN ISO 6579-1:2017
Marche | 271 C | Pesaro | 0 | Alimenti in polvere e solidi con aw =/ < 0,95 di origine non animale | Conta Lieviti e muffe | ISO 21527-2:2008
Marche | 271 C | Pesaro | 0 | Alimenti liquidi di origine non animale | Conta Lieviti e muffe | ISO 21527-1:2008
Marche | 271 C | Pesaro | 0 | Alimenti solidi (esclusi liquidi e polveri) di origine non animale | Conta Escherichia coli beta-glucuronidasi positivo | ISO 16649-2:2001
Marche | 271 C | Pesaro | 0 | Alimenti solidi (esclusi liquidi e polveri) di origine non animale | Conta Stafilococchi coagulasi positivi (Staphylococcus aureus e altre specie) | UNI EN ISO 6888-1:2018
Marche | 271 C | Pesaro | 0 | Campioni ambientali a matrice acquosa e non acquosa: biofilm da raccogliere utilizzando tamponi | Conta/ricerca Legionella pneumophila | UNI EN ISO 11731:2017
Marche | 271 C | Pesaro | 0 | Filtri | Fibre amianto disperse | DM 06/09/1994 GU SO n° 288 10/12/1994 All 2A (escluso campionamento)
Marche | 271 C | Pesaro | 0 | Latte e derivati | Ricerca Cronobacter spp. | UNI EN ISO 22964:2017
Marche | 271 C | Pesaro | 0 | Materiali a contatto con alimenti (acciaio inox) | Migrazione globale in acido acetico al 3% | DM 21/03/1973 GU SO n°104 20/04/1973 All.IV Sez.1+ DM 11/11/2013 n° 140 GU n°294 16/12/2013 + DM n° 195 06/08/2015 GU n°288 11/12/2015
Marche | 271 C | Pesaro | 0 | Materiali a contatto con alimenti (acciaio inox) | Migrazione specifica di Cromo, Nichel e Manganese | DM 21/03/1973 GU SO n°104 20/04/1973 All. IV Sez.2 p.ti 3 e 5 + DM n°140 11/11/2013 GU n°294 16/12/2013+ DM n°195 06/08/2015 GU n°288 11/12/2015
Marche | 271 C | Pesaro | 0 | Materiali a contatto con alimenti (ceramica) | Migrazione specifica di Piombo e Cadmio | DM 04/04/1985 GU n°98 26/04/1985 + DM 01/02/2007 GU n°66 20/03/2007
Marche | 271 C | Pesaro | 0 | Materiali a contatto con alimenti (vetro Cat. C) | Migrazione globale in acqua distillata | DM 21/03/1973 GU SO n°104 20/04/1973 All. IV Sez.1
Marche | 271 C | Pesaro | 0 | Materiali a contatto con alimenti (vetro Cat. C) | Migrazione specifica in acido acetico 3% di Piombo | DM 21/03/1973 GU SO n°104 20/04/1973 All. IV Sez.2
Marche | 271 C | Pesaro | 0 | Materiali e minerali | Fibre di amianto | DM 06/09/1994 GU SO n° 288 10/12/1994 All 3
Marche | 271 C | Pesaro | III | Ambiente abitativo ed ambiente esterno | Misura del livello sonoro equivalente | DM 16/03/1998 GU n°76 01/04/1998 All A, B, D + DPCM 14/11/1997 GU n°280 01/12/1997
Marche | 271 D | Ascoli Piceno | 0 | Filtri | Benzo(a)Pirene | UNI EN 15549:2008 (escluso punto 9)
Marche | 271 D | Ascoli Piceno | 0 | Filtri | determinazione del materiale particolato (PM 10 e PM 2,5) | UNI EN 12341:2014 (escluso campionamento)
Marche | 271 D | Ascoli Piceno | 0 | Filtri | Idrocarburi policiclici aromatici (IPA): Benzo(a)Antracene, Benzo(b+j+k)Fluoranteni, Benzo(a)Pirene, DiBenzo(a,h)Antracene, Indeno(1,2,3-cd)Pirene, DiBenzo(a,e)Pirene, DiBenzo(a,h)Pirene, DiBenzo(a,i)Pirene, DiBenzo(a,l)Pirene | DM 25/08/2000 GU n° 223 23/09/2000 All 3 (escluso appendice 1)
Marche | 271 D | Ascoli Piceno | 0 | Filtri | Idrocarburi policiclici aromatici (IPA): Benzo(a)Antracene, Benzo(b+j+k)Fluoranteni, Benzo(g,h,i)Perilene, DiBenzo(a,h)Antracene, Indeno(1,2,3-cd)Pirene) | DM 05/05/2015 GU n° 128 05/06/2015 All II
Molise | 1191A | Isernia | 0 | Acque destinate al consumo umano | Calcio, Magnesio, Sodio (Calcio, Magnesio, Sodio > 1 mg/L) | Rapporti ISTISAN 2007/31 pag 121 Met ISS CBB 038
Molise | 1191A | Isernia | 0 | Acque destinate al consumo umano | Fluoruro, Cloruro, Nitrito, Nitrato, Solfato (Fluoruro>0,20mg/L, Nitrito>0,10 mg/L, Cloruro, Solfato>1mg/L, Nitrato>2 mg/L) | Rapporti ISTISAN 2007/31 pag 115 Met ISS CBB 037
Molise | 1191A | Isernia | 0 | Acque destinate al consumo umano, acque superficiali | Conducibilità (1 - 2500 microS/cm a 20°C) | APAT CNR IRSA 2030 Man. 29 2003
Molise | 1191A | Isernia | 0 | Acque destinate al consumo umano, acque superficiali | pH (4,0-10,0 a 25°C) | APAT CNR IRSA 2060 Man. 29 2003
Molise | 1191A | Isernia | 0 | Acque superficiali | Cloruro, Nitrato, Solfato (Cloruro, Solfato>1mg/L, Nitrato (N)> 0,45 mg/L) | Rapporti ISTISAN 2007/31 pag 115 Met ISS CBB 037
Molise | 1757A | Campobasso | 0 | Acque destinate al consumo umano | Conta batteri coliformi(> 0 MPN/100 ml) | UNI EN ISO 9308-2:2014
Molise | 1757A | Campobasso | 0 | Acque destinate al consumo umano, acque di piscina | Conta Escherichia coli (> 0 MPN/100 ml) | UNI EN ISO 9308-2:2014
Molise | 1757A | Campobasso | 0 | Acque di balneazione | Conta Escherichia coli (> 10 MPN/100 ml) | UNI EN ISO 9308-2:2014
Molise | 1757A | Campobasso | 0 | Acque reflue | Conta Escherichia coli (> 10 MPN/100 ml) | UNI EN ISO 9308-2:2014
Piemonte | 203 C | Cuneo | 0 | Acque destinate al consumo umano, acque di piscina | Conta Enterococchi (<1-100 UFC/100ml <1-100 UFC/250ml) | UNI EN ISO 7899-2:2003
Piemonte | 203 C | Cuneo | 0 | Acque destinate al consumo umano, acque di piscina | Conta Escherichia coli e coliformi (<1-100 UFC/100ml <1-100 UFC/250ml) | UNI EN ISO 9308-1:2017
Piemonte | 203 C | Cuneo | 0 | Acque destinate al consumo umano, acque di piscina | Conta Staphylococcus aureus (<1-100 UFC/100ml <1-100 UFC/250ml) | Rapporti ISTISAN 07/5. 2.1 - Metodo ISS A018A
Piemonte | 203 C | Cuneo | 0 | Acque destinate al consumo umano, Acque minerali naturali, acque di sorgente | Concentrazione Idrogenionica (pH: 2 - 12 unità) | Rapporti ISTISAN 2007/31 PAG 68 Met ISS. BCA 023
Piemonte | 203 C | Cuneo | 0 | Acque destinate al consumo umano, acque minerali naturali, acque di sorgente, Acque di piscina | Conta Pseudomonas aeruginosa (<1-100 UFC/100ml <1-100 UFC/250ml) | UNI EN ISO 16266:2008
Piemonte | 203 C | Cuneo | 0 | Acque destinate al consumo umano, Acque minerali naturali, acque di sorgente, acque reflue | Conducibilità elettrica specifica a 20°C (Conducibilità: 0 - 1413 µS/cm) | APAT CNR-IRSA 2030 Man 29 2003
Piemonte | 203 C | Cuneo | 0 | Acque destinate al consumo umano, Acque minerali naturali, acque di sorgente, acque sotterranee | Nitriti come ione nitrito (nitriti come ione nitrito: 0,002 -0,4 mg/l; 0,01 -1,00 mg/l) | APAT CNR-IRSA 4050 Man 29 2003
Piemonte | 203 C | Cuneo | 0 | Acque destinate al consumo umano,Acque di piscina, Acque minerali naturali, acque di sorgente | Conta di microrganismi vitali (< 1- 300 UFC/ml) | UNI EN ISO 6222:2001
Piemonte | 203 C | Cuneo | 0 | Acque di dialisi | Conta di microrganismi eterotrofi (< 1- 10 UFC/ml) | APHA Standard Methods for Examination of Water and Wastewater, 23rd ed 2017, 9215D
Piemonte | 203 C | Cuneo | 0 | Acque di dialisi | Conta di microrganismi eterotrofi (< 1- 300 UFC/ml) | APHA Standard Methods for Examination of Water and Wastewater, 23rd ed 2017, 9215B
Piemonte | 203 C | Cuneo | 0 | Acque minerali naturali, acque di sorgente | Conta di carica batterica a 37°C (< 1- 300 UFC/ml) | DM 10/02/2015 G.U. N°50 del 02/03/2015 Par. 2.1
Piemonte | 203 C | Cuneo | 0 | Acque minerali naturali, acque di sorgente | Conta di Staphylococcus aureus (<1-100 UFC/250ml) | DM 10/02/2015 G.U. N°50 del 02/03/2015 Par. 2.5
Piemonte | 203 C | Cuneo | 0 | Acque minerali naturali, acque di sorgente | Streptococchi fecali ( <1-100 UFC/250ml) | UNI EN ISO 7899-2:2003
Piemonte | 203 C | Cuneo | 0 | Acque minerali naturali, acque di sorgente, acque destinate al consumo umano | Durezza (da calcolo) (> 0,3 mg/l CaCO3) | APAT CNR IRSA 3030 Man 29 2003
Piemonte | 203 C | Cuneo | 0 | Acque minerali naturali, acque di sorgente, acque destinate al consumo umano | Fluoruri, Nitrati, Cloruri e Solfati (nitrati, cloruri, solfati: 0,2 - 50 mg/l fluoruri: 0,02 - 2,5 mg/l) | APAT CNR IRSA 4020 Man 29 2003
Piemonte | 203 C | Cuneo | 0 | Acque minerali naturali, acque di sorgente, Acque destinate al consumo umano, acque superficiali, acque sotterranee | Cationi: Sodio, Magnesio, Calcio, Potassio, (sodio, calcio, potassio: 0,1 - 80 mg/l magnesio: 0,1 - 40 mg/l) | APAT CNR IRSA 3030 Man 29 2003
Piemonte | 203 C | Cuneo | 0 | Acque reflue, acque superficiali, acque sotterranee | Conta Escherichia coli (<1-100 UFC/100ml) | APAT CNR IRSA 7030 D Man 29 2003
Piemonte | 203 C | Cuneo | 0 | Acque reflue, acque superficiali, acque sotterranee | Tossicità con batteri luminescenti EC50 Tossicità con batteri luminescenti I% (0,1-100 % 14 - 100 %) | APAT CNR IRSA 8030 Man 29 2003
Piemonte | 203 C | Cuneo | 0 | Acque reflue, acque superficiali, acque sotterranee | Tossicità con Daphnia magna I%; Tossicità con Daphnia magna EC50 (10 - 100 % 0,1-100%) | UNI EN ISO 6341:2013
Piemonte | 203 C | Cuneo | 0 | Acque reflue, acque superficiali, acque sotterranee | Tossicità con Pseudokirchneriella subcapitata I%; Tossicità con Pseudokirchneriella subcapitata EC50 (10 - 100 % 0,1-100%) | UNI EN ISO 8692:2012
Piemonte | 203 C | Cuneo | 0 | Acque sotterranee | Durezza (da calcolo) (> 3,3 mg/l CaCO3) | APAT CNR IRSA 3030 Man 29 2003
Piemonte | 203 C | Cuneo | 0 | Acque superficiali, acque sotterranee | Cationi: Sodio, Magnesio, Calcio, Potassio, (sodio, calcio, potassio, magnesio: 1 - 250 mg/l) | APAT CNR IRSA 3030 Man 29 2003
Piemonte | 203 C | Cuneo | 0 | Acque superficiali, acque sotterranee | Cromo esavalente (Cromo (VI): 2 - 10 µg/l) | APHA Standard Methods for the examination of Water and Wastewater 23rd ed. 2017 3500-Cr C
Piemonte | 203 C | Cuneo | 0 | Acque superficiali, acque sotterranee | Fluoruri, Nitrati, Cloruri e Solfati (nitrati, cloruri, solfati: 1 - 100 mg/l fluoruri: 0,1 - 10 mg/l) | APAT CNR IRSA 4020 Man 29 2003
Piemonte | 203 C | Cuneo | 0 | Compost | Indice di germinazione (0 - 100%) | UNI 10780:1998 - Appendice K
Piemonte | 203 C | Cuneo | 0 | Compost | Ricerca di Salmonella spp (Presenza/Assenza) | UNI 10780:1998 - Appendice H
Piemonte | 203 C | Cuneo | 0 | Cosmetici, prodotti per tatuaggi | Determinazione e conteggio dei batteri vitali mesofili (< 1-300 UFC/ml < 1-300 UFC/g) | Rapporti Istisan 13/15 - Metodo ISS Co 001A
Piemonte | 203 C | Cuneo | 0 | Cosmetici, prodotti per tatuaggi | Ricerca Candida albicans (Presenza/Assenza) | Rapporti Istisan 13/15 - Metodo ISS Co 004A
Piemonte | 203 C | Cuneo | 0 | Cosmetici, prodotti per tatuaggi | Ricerca Escherichia coli (Presenza/Assenza) | Rapporti Istisan 13/15 - Metodo ISS Co 005A
Piemonte | 203 C | Cuneo | 0 | Cosmetici, prodotti per tatuaggi | Ricerca Pseudomonas aeruginosa (Presenza/Assenza) | Rapporti Istisan 13/15 - Metodo ISS Co 002A
Piemonte | 203 C | Cuneo | 0 | Cosmetici, prodotti per tatuaggi | Ricerca Staphylococcus aureus (Presenza/Assenza) | Rapporti Istisan 13/15 - Metodo ISS Co 006A
Piemonte | 203 D | Grugliasco (TO) | 0 | acque destinate al consumo | Cationi: Sodio, Magnesio, Calcio | APAT CNR IRSA 3030 Man 29 2003
Piemonte | 203 D | Grugliasco (TO) | 0 | acque destinate al consumo umano | Metalli: antimonio, arsenico, cadmio, cromo, manganese, mercurio, piombo, rame, selenio, alluminio, vanadio, bario, zinco | EPA 200.8 1994
Piemonte | 203 D | Grugliasco (TO) | 0 | Acque destinate al consumo umano e acque di piscina | Conta Staphylococcus aureus | Rapporti ISTISAN 07/5 2.1 Metodo ISS A018A rev.00
Piemonte | 203 D | Grugliasco (TO) | 0 | Acque destinate al consumo umano, acque di piscina | Conta Enterococchi | UNI EN ISO 7899-2:2003
Piemonte | 203 D | Grugliasco (TO) | 0 | Acque destinate al consumo umano, acque di piscina, acque minerali naturali, acque di sorgente | Conta di microrganismi vitali | UNI EN ISO 6222:2001
Piemonte | 203 D | Grugliasco (TO) | 0 | Acque destinate al consumo umano, acque minerali naturali | Concentrazione idrogenionica (pH) | RAPPORTI ISTISAN 2007/31 Met ISS BCA 023
Piemonte | 203 D | Grugliasco (TO) | 0 | Acque destinate al consumo umano, acque minerali naturali | conducibilità elettrica specifica a 20°C | APAT CNR IRSA 2030 Man 29 2003
Piemonte | 203 D | Grugliasco (TO) | 0 | acque destinate al consumo umano, acque minerali naturali, acque di sorgente | Torbidità (NTU) | APAT CNR IRSA 2110 Man 29 2003
Piemonte | 203 D | Grugliasco (TO) | 0 | Acque destinate al consumo umano, acque minerali naturali, acque di sorgente, acque di piscina | Conta Escherichia coli e coliformi | UNI EN ISO 9308-1:2017
Piemonte | 203 D | Grugliasco (TO) | 0 | Acque destinate al consumo umano, acque minerali naturali, acque di sorgente, acque di piscina | Conta Pseudomonas aeruginosa | UNI EN ISO 16266:2008
Piemonte | 203 D | Grugliasco (TO) | 0 | Acque destinate al consumo umano, acque reflue | Cromo (VI) | APHA STANDARD METHODS FOR THE EXAMINATION OF WATER AND 23rd ED. 2017, 3500-Cr C
Piemonte | 203 D | Grugliasco (TO) | 0 | acque di piscina | Nitrati | APAT CNR IRSA 4020 Man 29 2003
Piemonte | 203 D | Grugliasco (TO) | 0 | acque minerali | Anioni: Fluoruri, Bromuri, Cloruri, Nitrati, Solfati | APAT CNR IRSA 4020 Man 29 2003
Piemonte | 203 D | Grugliasco (TO) | 0 | acque minerali | Cationi: Sodio, Magnesio, Calcio, Potassio | APAT CNR IRSA 3030 Man 29 2003
Piemonte | 203 D | Grugliasco (TO) | 0 | acque minerali | Metalli: alluminio, antimonio, arsenico totale, cadmio, cromo, manganese, mercurio, piombo, rame, selenio bario, vanadio, zinco | EPA 200.8 1994
Piemonte | 203 D | Grugliasco (TO) | 0 | acque minerali | Nitriti | APAT CNR IRSA 4050 Man 29 2003
Piemonte | 203 D | Grugliasco (TO) | 0 | Acque minerali naturali, acque di sorgente | Carica microbica totale a 37°C | DM 10/02/2015 GU n°50 02/03/2015 par 2.1
Piemonte | 203 D | Grugliasco (TO) | 0 | Acque minerali naturali, acque di sorgente | Conta spore di anaerobi solfito- riduttori (clostridia) | UNI EN 26461 parte 2°
Piemonte | 203 D | Grugliasco (TO) | 0 | Acque minerali naturali, acque di sorgente | Conta Staphylococcus aureus | DM 10/02/2015 GU n°50 02/03/2015 par 2.5
Piemonte | 203 D | Grugliasco (TO) | 0 | Acque minerali naturali, acque di sorgente | Conta Streptococchi fecali | UNI EN ISO 7899-2:2003
Piemonte | 203 D | Grugliasco (TO) | 0 | acque minerali, acque destinate al consumo umano | durezza (da calcolo) | APAT CNR IRSA 3030 Man 29 2003
Piemonte | 203 D | Grugliasco (TO) | 0 | acque reflue | Anioni: Fluoruri, Nitriti, Cloruri, Nitrati, Solfati, Azoto nitrico, Azoto nitroso | APAT CNR IRSA 4020 Man 29 2003
Piemonte | 203 D | Grugliasco (TO) | 0 | acque reflue | Domanda chimicia di ossigeno (COD) | ISO 15705:2002
Piemonte | 203 D | Grugliasco (TO) | 0 | acque reflue, acque sotterranee, acque superficiali, sedimenti, suoli, particolato atmosferico, filtri, ceneri, fanghi, rifiuti solidi, rifiuti liquidi, polveri di abbattimento | POLICLOROBIFENILI (PCB): 3,3',4,4'-Tetraclorobifenile (PCB 77), 3,4,4',5-Tetraclorobifenile (PCB 81), 3,3',4,4',5-Pentaclorobifenile (PCB 126), 3,3',4,4',5,5'-Esaclorobifenile (PCB 169), 2,3,3',4,4'-Pentaclorobifenile (PCB 105), 2,3,4,4',5-Pentaclorobifenile (PCB 114), 2,3',4,4',5-Pentaclorobifenile (PCB 118), 2',3,4,4',5-Pentaclorobifenile (PCB 123), 2,3,3',4,4',5-Esaclorobifenile (PCB 156), 2,3,3',4,4',5'-Esaclorobifenile (PCB 157), 2,3',4,4',5,5'-Esaclorobifenile (PCB 167), 2,3,3',4,4',5,5'-Eptaclorobifenile (PCB 189), Somma PCB Diossina Simili (WHO-TEQ) come Lower Bound (da calcolo), Somma PCB Diossina Simili (WHO-TEQ) come Medium Bound (da calcolo), Somma PCB Diossina Simili (WHO-TEQ) come Upper Bound (da calcolo), 2,4,4'-Triclorobifenile (PCB 28), 2,2',5,5'-Tetraclorobifenile (PCB 52), 2,2',4,5,5'-Pentaclorobifenile (PCB 101), 2,2',3,4,4',5'-Esaclorobifenile (PCB 138), 2,2',4,4',5,5'-Esaclorobifenile (PCB 153), 2,2',3,4,4',5,5'-Eptaclorobifenile (PCB 180), Somma PCB Marker (da calcolo) 2,2',3,5',6-Pentaclorobifenile (PCB 95), 2,2',4,4',5-Pentaclorobifenile (PCB 99), 2,3,3',4',6-Pentaclorobifenile (PCB 110), 2,2',3,3',4,4'-Esaclorobifenile (PCB 128), 2,2',3,4',5,5'-Esaclorobifenile (PCB 146), 2,2',3,4',5',6-Esaclorobifenile (PCB 149), 2,2',3,5,5',6-Esaclorobifenile (PCB 151), 2,2',3,3',4,4',5-Eptaclorobifenile (IUPAC 170), 2,2',3,3',4',5,6-Eptaclorobifenile (PCB 177), 2,2',3,4,4',5',6-Eptaclorobifenile (PCB 183), 2,2',3,4',5,5',6-Eptaclorobifenile (PCB 187), Somma PCB Non Diossina Simili (da calcolo), Somma 29 PCB (da calcolo), Triclorobifenili, Tetraclorobifenili, Pentaclorobifenili, Esaclorobifenili, Eptaclorobifenili, Octaclorobifenili, Policlorobifenili Totali (PCB) (da calcolo) (0,2-2000 pg/µl) | EPA 1668C:2010 + WHO-TEF 2005 (ToxSci Advance Access published July 7, 2006)
Piemonte | 203 D | Grugliasco (TO) | 0 | acque reflue, acque sotterranee, acque superficiali, sedimenti, suoli, particolato atmosferico, filtri, ceneri, fanghi, rifiuti solidi, rifiuti liquidi, polveri di abbattimento | POLICLORODIBENZODIOSSINE E POLICLORODIBENZOFURANI (PCDD/DF): 2,3,7,8-Tetraclorodibenzodiossina, 1,2,3,7,8-Pentaclorodibenzodiossina, 1,2,3,4,7,8-Esaclorodibenzodiossina, 1,2,3,6,7,8-Esaclorodibenzodiossina, 1,2,3,7,8,9-Esaclorodibenzodiossina, 1,2,3,4,6,7,8-Eptaclorodibenzodiossina, Octaclorodibenzodiossina, 2,3,7,8-Tetraclorodibenzofurano, 1,2,3,7,8-Pentaclorodibenzofurano, 2,3,4,7,8-Pentaclorodibenzofurano, 1,2,3,4,7,8-Esaclorodibenzofurano, 1,2,3,6,7,8-Esaclorodibenzofurano, 2,3,4,6,7,8-Esaclorodibenzofurano, 1,2,3,7,8,9-Esaclorodibenzofurano, 1,2,3,4,6,7,8-Eptaclorodibenzofurano, 1,2,3,4,7,8,9-Eptaclorodibenzofurano, Octaclorodibenzofurano, Somma PCDD/PCDF (I-TEQ) come Lower Bound (da calcolo), Somma PCDD/PCDF (I-TEQ) come Medium Bound (da calcolo), Somma PCDD/PCDF (I-TEQ) come Upper Bound (da calcolo), Somma PCDD/PCDF (WHO-TEQ) come Lower Bound (da calcolo), Somma PCDD/PCDF (WHO-TEQ) come Medium Bound (da calcolo), Somma PCDD/PCDF (WHO-TEQ) come Upper Bound (da calcolo). (0,1 - 200 pg/µl Tetra diossine e furani, 0,5 - 1000 pg/µl da Penta a Epta diossine e furani, 1 - 2000 pg/µl Octa diossine e furani ) | EPA 1613B:1994 + NATO/CCMS Report n° 176, 1988 + WHO-TEF 2005 (ToxSci Advance Access published July 7, 2006)
Piemonte | 203 D | Grugliasco (TO) | 0 | acque reflue, acque sotterranee, acque superficiali, sedimenti, suoli, particolato atmosferico, filtri, ceneri, fanghi, rifiuti solidi, rifiuti liquidi, polveri di abbattimento | Somma PCDD/PCDF + PCB (WHO-TEQ) come Lower Bound (da calcolo), Somma PCDD/PCDF + PCB (WHO-TEQ) come Medium Bound (da calcolo), Somma PCDD/PCDF + PCB (WHO-TEQ) come Upper Bound (da calcolo) | EPA 1613B:1994 + EPA 1668C:2010 + WHO-TEF 2005 (ToxSci Advance Access published July 7, 2006)
Piemonte | 203 D | Grugliasco (TO) | 0 | Acque reflue, acque superficiali | Conta Escherichia coli | APAT CNR IRSA 7030 D Man 29 2003
Piemonte | 203 D | Grugliasco (TO) | 0 | acque superficiali (monitoraggio) | Metalli: arsenico disciolto, cromo disciolto, manganese disciolto, piombo disciolto, rame disciolto, selenio disciolto, vanadio disciolto, zinco disciolto | EPA 200.8 1994
Piemonte | 203 D | Grugliasco (TO) | 0 | acque superficiali (monitoraggio) acque sotterranee (monitoraggio) | Composti organici volatili (VOC): cloroformio, tetracloroetilene; tricloroetilene; benzene;1,2 dicloroetano; etilbenzene, metilbenzene (toluene), o-xilene, m+p xilene, isopropilbenzene (cumene) | APHA Standard Methods for the Examination of Water and Wastewater ed 23RD 2017, 6200B
Piemonte | 203 D | Grugliasco (TO) | 0 | acque superficiali da potabilizzare | Metalli: antimonio, arsenico, cadmio, cromo, manganese, mercurio, piombo, rame, selenio, alluminio, bario, zinco, vanadio | EPA 200.8 1994
Piemonte | 203 D | Grugliasco (TO) | 0 | acque superficiali, acque destinate al consumo umano, acque minerali acque sotterranee (monitoraggio) | Composti organici volatili (VOC): cloroformio; bromoformio; dibromoclorometano; bromodiclorometano; tetracloroetilene; tricloroetilene; benzene;1,2 dicloroetano; etilbenzene, metilbenzene (toluene), o-xilene, m+p xilene, isopropilbenzene (cumene) | APHA Standard Methods for the Examination of Water and Wastewater ed 23RD 2017, 6200B
Piemonte | 203 D | Grugliasco (TO) | 0 | acque superficiali, acque destinate al consumo umano, acque sotterranee | Anioni: Fluoruri, Nitriti, Cloruri, Nitrati, Solfati | APAT CNR IRSA 4020 Man 29 2003
Piemonte | 203 D | Grugliasco (TO) | 0 | Articoli metallici a contatto con la pelle | Rilascio di Nichel | UNI EN 1811:2015
Piemonte | 203 D | Grugliasco (TO) | 0 | Materiali a contatto con alimenti (acciaio inox) | Migrazione specifica: Cromo, Nichel, Manganese (Cromo>0,01 mg/l Nichel>0,01 mg/l Manganese>0,01 mg/l) | DM 21/03/73 GU n°104 20/04/1973, All. IV sez. II punti 3, 5 e 10, DM 11/11/2013 n° 140 GU n° 294 16/12/2013; DM n°195 6/8/15 G.U. n°288 11/12/15
Piemonte | 203 D | Grugliasco (TO) | 0 | Materiali a contatto con alimenti (acciaio inox, materiali plastici, vetro) | Migrazione globale (simulanti acquosi) (> 2mg/dm2 o > 20mg/kg.) | DM 21/03/1973 GU n° 104 20/04/1973; DM n° 220 26/04/1993 GU n° 162 13/07/1993; DM n° 735 28/10/1994 GU n° 1 02/01/1995; DM n° 338 22/07/1998 GU n° 228 30/09/1998; DM n° 123 28/03/2003 GU n° 125 31/05/2003; DM n° 299 22/12/2005 GU n° 37 14/02/2006; DM n° 174 24/09/2008 GU n° 261 del 07/11/2008; DM n°140 11/11/2013, G.U. n°294 16/12/13; DM n°195 6/8/15 G.U. n°288 11/12/15 + Regolamento CEE/UE n° 10 14/01/2011 GU L 12 del 15.1.2011
Piemonte | 203 D | Grugliasco (TO) | 0 | Materiali a contatto con alimenti (carta e cartone) | Migrazione specifica: Piombo (20-100 µg/l) | DM 21/03/73 GU n°104 20/04/1973, all. IV sez. VI punto 5.3 DM 18/06/1979 GU n°180 03/07/1979
Piemonte | 203 D | Grugliasco (TO) | 0 | Materiali a contatto con alimenti (ceramica) | Migrazione specifica: Piombo, Cadmio (piombo:5-25 µg/l, cadmio:0,5-5 µg/l) | DM 04/04/1985 GU n°98 26/04/1985, DM 01/02/2007 GU n°66 20/03/2007
Piemonte | 203 D | Grugliasco (TO) | 0 | Materiali a contatto con alimenti (materiali plastici) | Migrazione specifica: Bisfenolo A (simulanti acquosi) (da 0,005 a 0,4 mg/l) | Reg CEE/UE n° 10 14/01/2011 GU L 12 del 15.1.2011 e s.m.i. +UNI CEN/TS 13130-13:2006
Piemonte | 203 D | Grugliasco (TO) | 0 | Vini | Acidità totale (da 0,07 a 8 g/l) | OIV-MA-AS313-01 R2015
Piemonte | 203 D | Grugliasco (TO) | 0 | Vini | Acidità volatile (da 0,04 a 3,5 g/l) | OIV-MA-AS313-02 R2015
Piemonte | 203 D | Grugliasco (TO) | 0 | Vini | Alcalinità delle ceneri (da 1 a 49 meq/l da 2 a 98 meq/l) | OIV-MA-AS2-05 R2009
Piemonte | 203 D | Grugliasco (TO) | 0 | Vini | Anidride solforosa libera, Anidride solforosa totale (da 6 a 250 mg/l) | OIV-MA-AS323-04A1 R2018 OIV-MA-AS323-04A2 R2018
Piemonte | 203 D | Grugliasco (TO) | 0 | Vini | Glucosio+Fruttosio (da 0,08 a 100 g/l) | OIV-MA-AS311-02 R2009
Piemonte | 203 D | Grugliasco (TO) | 0 | Vini | pH (da pH 2 a pH 7) | OIV-MA-AS313-15 R2011
Piemonte | 203 D | Grugliasco (TO) | 0 | Vini | Rame (=/> 0,1 mg/l) | OIV-MA-AS322-13 R2013
Piemonte | 203 D | Grugliasco (TO) | 0 | Vini | Titolo alcolometrico volumico effettivo (da 0,13% a 99,98%) | OIV-MA-AS312-01A R2016 Par 4.C.
Piemonte | 203 D | Grugliasco (TO) | 0 | Vini | Titolo alcolometrico volumico potenziale, Titolo alocolometrico volumico totale (da calcolo) (da 0,01% a 100%, 0,13% a 99,98%) | OIV-MA-AS312-01A R2016 Par 4.C. + OIV-MA-AS311-02 R2009
Piemonte | 203 D | Grugliasco (TO) | 0 | Vini | Zinco (=/>0,5 mg/l) | OIV-MA-AS322-13 R2013
Piemonte | 203 D | Grugliasco (TO) | 0 | Vini | Densità relativa a 20°C (=/> 0,5) | OIV-MA-AS2-01A Par.6 R2012
Piemonte | 203 D | Grugliasco (TO) | 0 | Vini | Ceneri (da 0,5 a 4 g/l) | OIV-MA-AS2-04 R2009
Piemonte | 203 E | Ivrea (TO) | 0 | Acque ambientali o acque triziate | Determinazione del contenuto di attività di Trizio in acqua mediante scintillazione liquida | UNI EN ISO 9698:2015
Piemonte | 203 E | Ivrea (TO) | 0 | Acque destinate al consumo umano | Misura del radon con emanometria | ISO 13164-3:2013
Piemonte | 203 E | Ivrea (TO) | 0 | Acque non saline con residuo fisso minore di 5 g/l | Determinazione della concentrazione di attività alfa totale e beta totale nelle acque non saline mediante scintillazione liquida | UNI EN ISO 11704:2019
Piemonte | 203 E | Ivrea (TO) | 0 | Campioni industriali, rifiuti ed effluenti, matrici alimentari e ambientali | Determinazione di radionuclidi gamma emettitori mediante spettrometria gamma ad alta risoluzione | UNI 11665:2017
Piemonte | 203 F | Novara | 0 | acque sotterranee, superficiali | Ammonio | APAT CNR IRSA 3030 Man 29 2003
Piemonte | 203 F | Novara | 0 | acque superficiali da potabilizzare | Ammonio | APAT CNR IRSA 3030 Man 29 2003
Piemonte | 203 F | Novara | 0 | acque minerali, acque superficiali (monitoraggio) | Silice | EPA 6010 D 2018
Piemonte | 203 F | Novara | 0 | acque minerali | Anioni: Fluoruri, Bromuri, Cloruri, Nitrati, Solfati | APAT CNR IRSA 4020 Man 29 2003
Piemonte | 203 F | Novara | 0 | acque superficiali da potabilizzare, acque destinate al consumo umano | Anioni: Fluoruri, Nitriti, Cloruri, Nitrati, Solfati | APAT CNR IRSA 4020 Man 29 2003
Piemonte | 203 F | Novara | 0 | acque reflue, sotterranee, superficiali | Anioni: Fluoruri, Nitriti, Cloruri, Nitrati, Solfati, Azoto nitrico, Azoto nitroso | APAT CNR IRSA 4020 Man 29 2003
Piemonte | 203 F | Novara | 0 | acque sotterranee (monitoraggio) | antimonio, arsenico, cadmio, cromo, manganese, mercurio, nichel, piombo, rame, selenio, vanadio, zinco | EPA 200.8 1994
Piemonte | 203 F | Novara | 0 | acque superficiali (monitoraggio), acque destinate al consumo umano | Carbonio organico disciolto (DOC) (=0,1 mg/L) | UNI EN 1484:1999
Piemonte | 203 F | Novara | 0 | acque destinate al consumo umano | Cationi: Sodio, Magnesio, Calcio, Ammonio | APAT CNR IRSA 3030 Man 29 2003
Piemonte | 203 F | Novara | 0 | acque minerali | Cationi: Sodio, Magnesio, Calcio, Potassio, Ammonio | APAT CNR IRSA 3030 Man 29 2003
Piemonte | 203 F | Novara | 0 | acque destinate al consumo umano | Composti organici volatili (VOC): 1,1 dicloroetano, 1,1 dicloroetilene, 1,1,1 tricloroetano, cis-1,2 -dicloetene, 1,2 dicloropropano, vinile cloruro, tetracloruro di carbonio | APHA Standard Methods for the Examination of Water and Wastewater ed 23nd 2017 6200 B
Piemonte | 203 F | Novara | 0 | acque minerali | Composti organici volatili (VOC): 1,1,1 tricloroetano, tetracloruro di carbonio, 1,1 dicloroetano, 1,1 dicloroetilene, 1,1,2,2 tetracloroetano, 1,1,2 tricloroetano, cis-1,2- dicloetene, trans-1,2- dicloroetene, 1,2 dicloropropano, cis-1,3 -dicloropropene, trans-1,3 -dicloropropene, 1,2 diclorobenzene, 1,3 diclorobenzene, 1,4 diclorobenzene, clorobenzene | APHA Standard Methods for the Examination of Water and Wastewater ed 23nd 2017 6200 B
Piemonte | 203 F | Novara | 0 | acque superficiali (monitoraggio) | Composti organici volatili (VOC): cloroformio, tetracloroetene, tricloroetene, benzene, 1,2 dicloroetano, vinile cloruro, esaclorobutadiene, 1,1,1 tricloroetano, tetracloruro di carbonio, 1,1 dicloroetano, 1,1 dicloroetene, 1,1,2,2 tetracloroetano, 1,1,1 tricloroetano, 1,2 dicloroetene cis, 1,2 dicloroetene trans, 1,2 dicloropropano, 1,3 dicloropropene cis, 1,3 dicloropropene trans, diclorometano, diclorodifluorometano, triclorofluorometano, 1,2 diclorobenzene, 1,2,3 triclorobenzene, 1,2,4 triclorobenzene, 1,3 diclorobenzene, 1,4 diclorobenzene, clorobenzene, 1-cloro-2-metilbenzene, 1-cloro-4 metilbenzene, etilbenzene, isopropilbenzene (cumene), metilbenzene, o-xilene, m-xilene+p -xilene | APHA Standard Methods for the Examination of Water and Wastewater ed 23rd 2017 6200 B
Piemonte | 203 F | Novara | 0 | acque superficiali, acque destinate al consumo umano, acque minerali | Composti organici volatili (VOC): cloroformio; bromoformio; dibromoclorometano; bromodiclorometano; tetracloroetilene; tricloroetilene; benzene;1,2 dicloroetano | APHA Standard Methods for the Examination of Water and Wastewater ed 23rd 2017 6200 B
Piemonte | 203 F | Novara | 0 | acque reflue | Composti organici volatili (VOC): triclorometano (cloroformio), bromoformio, dibromoclorometano, bromodiclorometano, tetracloroetilene, tricloroetilene, benzene, 1,2 dicloroetano, vinile cloruro, 1,1,1 tricloroetano, tetracloruro di carbonio, 1,1 dicloroetano, 1,1 dicloroetene, cis-1,2- dicloetene, trans-1,2- dicloroetene, 1,2 dicloropropano, cis-1,3- dicloropropene, trans-1,3 -dicloropropene, diclorometano, 1,2 diclorobenzene, 1,2,3 triclorobenzene, 1,2,4 triclorobenzene, 1,3 diclorobenzene, 1,4 diclorobenzene, clorobenzene, 2-clorotoluene, 4-clotoluene, etilbenzene, isopropilbenzene (cumene), toluene, o-xilene, m-xilene+p-xilene, 2-metossi-2-metilpropano (MTBE) | APHA Standard Methods for the Examination of Water and Wastewater ed 23rd 2017 6200 B
Piemonte | 203 F | Novara | 0 | Acque superficiali | Composti organici volatili (VOC): vinile cloruro, esaclorobutadiene, 1,1,1 tricloroetano, tetracloruro di carbonio, 1,1 dicloroetano, 1,1 dicloroetene, 1,1,2,2 tetracloroetano, 1,1,1 tricloroetano, 1,2 dicloetene cis, 1,2 dicloroetene trans, 1,2 dicloropropano, 1,3 dicloropropene cis, 1,3 dicloropropene trans, diclorometano, diclorodifluorometano, triclorofluorometano, 1,2 diclorobenzene, 1,2,3 triclorobenzene, 1,2,4 triclorobenzene, 1,3 diclorobenzene, 1,4 diclorobenzene, clorobenzene, 1-cloro-2-metilbenzene, 1-cloro-4 metilbenzene, etilbenzene, isopropilbenzene (cumene), metilbenzene, o-xilene, m-xilene+p -xilene | APHA Standard Methods for the Examination of Water and Wastewater ed 23rd 2017 6200 B
Piemonte | 203 F | Novara | 0 | Acque destinate al consumo umano, acque minerali naturali, acque reflue | conducibilità elettrica specifica 20°C | APAT CNR IRSA 2030 Man 29 2003
Piemonte | 203 F | Novara | 0 | Acque minerali naturali, acque di sorgente | Conta anaerobi sporigeni solfito riduttori | UNI EN 26461-2:1994
Piemonte | 203 F | Novara | 0 | Acque minerali naturali, acque di sorgente | Conta carica batterica a 37°C | D.M. 10/02/2015 G.U. n. 50 02/03/2015 - par.2.1
Piemonte | 203 F | Novara | 0 | Acque destinate al consumo umano, acque minerali naturali, acque di sorgente, acque di piscina | Conta di microrganismi vitali | UNI EN ISO 6222:2001
Piemonte | 203 F | Novara | 0 | Acque destinate al consumo umano, acque di piscina | Conta Enterococchi | UNI EN ISO 7899-2:2003
Piemonte | 203 F | Novara | 0 | Acque superficiali | Conta Enterococchi intestinali | UNI EN ISO 7899-1:2001
Piemonte | 203 F | Novara | 0 | Acque reflue, acque superficiali | Conta Escherichia coli | APAT CNR IRSA 7030 D Man 29 2003
Piemonte | 203 F | Novara | 0 | Acque superficiali | Conta Escherichia coli | UNI EN ISO 9308-2:2014
Piemonte | 203 F | Novara | 0 | Acque destinate al consumo umano, acque di piscina, acque minerali naturali, acque di sorgente | Conta Escherichia coli e batteri coliformi | UNI EN ISO 9308-1:2017
Piemonte | 203 F | Novara | 0 | Campioni ambientali a matrice acquosa e non acquosa:biofilm | Conta Legionella spp, ricerca di Legionella pneumophila sierogruppo da 1 a 15, Ricerca Legionella gormanii, Ricerca Legionella dumoffii, Ricerca Legionella bozemanii, Ricerca Legionella micdadei, Ricerca Legionella pneumophila sierogruppo 2-15 | ISO 11731:2017
Piemonte | 203 F | Novara | 0 | Acque destinate al consumo umano, acque minerali naturali, acque di sorgente, acque di piscina | Conta Pseudomonas aeruginosa | UNI EN ISO 16266:2008
Piemonte | 203 F | Novara | 0 | acque di piscina | Conta Pseudomonas aeruginosa | Rapporti ISTISAN 13/46 Met ISS Pi 003B rev.00
Piemonte | 203 F | Novara | 0 | Acque di piscina | Conta Staphylococcus aureus | Rapporti ISTISAN 13/46 Met ISS Pi 004A
Piemonte | 203 F | Novara | 0 | Acque minerali naturali, acque di sorgente | Conta Staphylococcus aureus | D.M. 10/02/2015 G.U. n. 50 02/03/2015 - par.2.5
Piemonte | 203 F | Novara | 0 | Acque minerali, naturali, acque di sorgente | Conta Streptococchi fecali | UNI EN ISO 7899-2:2003
Piemonte | 203 F | Novara | 0 | acque reflue | Domanda chimica di ossigeno (COD) (=5 mg/L) | ISO 15705:2002
Piemonte | 203 F | Novara | 0 | acque minerali, acque destinate al consumo umano | Durezza (da calcolo) | APAT CNR IRSA 3030 Man 29 2003
Piemonte | 203 F | Novara | 0 | rifiuti, fanghi | Idrocarburi C10-C40 | UNI EN 14039:2005
Piemonte | 203 F | Novara | 0 | acque minerali | Metalli: alluminio, antimonio, arsenico totale, cadmio, cromo, manganese, mercurio, piombo, rame, selenio, bario, nichel | EPA 200.8 1994
Piemonte | 203 F | Novara | 0 | Acque destinate al consumo umano | Metalli: alluminio, antimonio, arsenico, cadmio, cromo, manganese, mercurio, piombo, rame, selenio, vanadio, nichel | EPA 200.8 1994
Piemonte | 203 F | Novara | 0 | acque superficiali (monitoraggio) | Metalli: arsenico disciolto, cromo disciolto, manganese disciolto, piombo disciolto, rame disciolto, nichel disciolto, selenio disciolto, vanadio disciolto, zinco disciolto | EPA 200.8 1994
Piemonte | 203 F | Novara | 0 | acque minerali | Nitriti | APAT CNR IRSA 4050 Man 29 2003
Piemonte | 203 F | Novara | 0 | Acque destinate al consumo umano, acque minerali naturali, | pH | Rapporti ISTISAN 2007/31 Met ISS BCA 023
Piemonte | 203 F | Novara | 0 | rifiuti | Residuo secco a 105°C, Residuo secco a 105°C della frazione fine secca all’aria, Umidità totale (calcolo) | UNI EN 14346:2007 metodo A
Piemonte | 203 F | Novara | 0 | acque destinate al consumo umano | Torbidità (=0,02 NTU) | APAT CNR IRSA 2110 Man 29 2003
Piemonte | 203 F | Novara | 0 | acque superficiali da potabilizzare | Metalli: antimonio, arsenico, cadmio, cromo,manganese, mercurio, piombo, rame, selenio, alluminio, bario, zinco, nichel | EPA 200.8 1994
Piemonte | 203 H | Vercelli | 0 | Acque | Concentrazione e determinazione di Uranio-234, Uranio-235 e Uranio-238 | ISO 13166:2014
Piemonte | 203 H | Vercelli | 0 | Acque | Determinazione degli isotopi di americio, curio, nettunio e plutonio | ISO 13167:2015
Piemonte | 203 H | Vercelli | 0 | Acque | Determinazione di Stronzio 89 e Stronzio 90 in acqua | UNI EN ISO 13160:2015
Piemonte | 203 H | Vercelli | 0 | Acque non saline | Determinazione dell'attività alfa totale e beta totale in acqua - Metodo della sorgente sottile | UNI EN ISO 10704:2015
Piemonte | 203 H | Vercelli | 0 | Campioni industriali, rifiuti ed effluenti, matrici alimentari ed ambientali | Determinazione di radionuclidi gamma emettitori mediante spettrometria gamma ad alta risoluzione | UNI 11665:2017
Piemonte | 203 N | Alessandria | 0 | acque destinate al consumo umano, acque minerali | Metalli: Vanadio, Cromo, Nichel, Rame, Arsenico, Mercurio, Piombo, Manganese, Antimonio, Cadmio | EPA 200.8 1994
Piemonte | 203 N | Alessandria | 0 | acque destinate al consumo | Cationi: Sodio, Magnesio, Calcio, Ammonio | APAT CNR IRSA 3030 Man 29 2003
Piemonte | 203 N | Alessandria | 0 | Acque destinate al consumo umano | conducibilità | APAT CNR IRSA 2030 Man 29 2003
Piemonte | 203 N | Alessandria | 0 | acque destinate al consumo umano | Cromo VI | APAT CNR IRSA 3150 C Man 29 2003
Piemonte | 203 N | Alessandria | 0 | Acque destinate al consumo umano | pH | Rapporti ISTISAN 07/31 ISS BCA023
Piemonte | 203 N | Alessandria | 0 | acque di piscina | Nitrati | APAT CNR IRSA 4020 Man 29 2003
Piemonte | 203 N | Alessandria | 0 | acque minerali, acque destinate al consumo umano | durezza (da calcolo) | APAT CNR IRSA 3030 Man 29 2003
Piemonte | 203 N | Alessandria | 0 | acque superficiali da potabilizzare | Ammonio | APAT CNR IRSA 3030 Man 29 2003
Piemonte | 203 N | Alessandria | 0 | acque superficiali e sotterranee (monitoraggio) | Composti organici volatili (VOC): cloroformio, tetracloroetilene; tricloroetilene; benzene;1,2 dicloroetano | APHA Standard Methods for the Examination of Water and Wastewater ed 23rd 2017 6200 B
Piemonte | 203 N | Alessandria | 0 | acque superficiali, acque destinate al consumo umano | Anioni: Fluoruri, Nitriti, Cloruri, Nitrati, Solfati | APAT CNR IRSA 4020 Man 29 2003
Piemonte | 203 N | Alessandria | 0 | acque superficiali, acque destinate al consumo umano, acque minerali | Composti organici volatili (VOC): cloroformio; bromoformio; dibromoclorometano; bromodiclorometano; tetracloroetilene; tricloroetilene; benzene; 1,2 dicloroetano | APHA Standard Methods for the Examination of Water and Wastewater ed 23rd 2017 6200 B
Piemonte | 203 O | Alessandria | 0 | Acque destinate al consumo umano, minerali, superficiali | Composti organici volatili (VOC): cloroformio; bromoformio; dibromoclorometano; bromodiclorometano; tetracloroetilene; tricloroetilene; benzene;1,2 dicloroetano; | APHA Standard Methods for examination of water and waste water 23rd 2017 6200 B
Piemonte | 203 O | Alessandria | 0 | acque superficiali (monitoraggio) | Metalli: arsenico disciolto, cromo disciolto, manganese disciolto, piombo disciolto, rame disciolto | EPA 200.8 1994
Piemonte | 203 O | Alessandria | 0 | Acque superficiali e sotterranee (monitoraggio) | Composti organici volatili (VOC): cloroformio, tetracloroetilene; tricloroetilene; benzene; 1,2 dicloroetano | APHA Standard Methods for examination of water and waste water 23rd 2017 6200 B
Piemonte | 203 O | Alessandria | 0 | suoli, sedimenti | Idrocarburi Policiclici Aromatici: benzo(a)antracene, benzo(a)pirene, benzo(b)fluorantene, benzo(g,h,i)perilene, benzo(k)fluorantene, crisene, dibenzo(a,h)antracene, indeno(1,2,3,c,d)pirene, pirene | MI U.RP.MA125 R02 2020
Piemonte | 203 O | Alessandria | 0 | suoli, sedimenti | Idrocarburi >C12 | ISPRA Man 75 2011
Piemonte | 203 P | Grugliasco (TO) | 0 | Membrane filtranti | Fibre di Amianto (Grunerite d'amianto, Crisotilo, Crocidolite, Tremolite d'amianto, Actinolite d'amianto, Antofillite d'amianto) | DM 06/09/1994 GU SG n° 288 del 10/12/1994 Allegato 2B (escluso campionamento)
Puglia | 1119 A | Bari | 0 | Acqua | Conta di Legionella spp | ISO 11731:2017
Puglia | 1119 A | Bari | 0 | Acqua di mare | Conta di Fitoplancton | UNI EN 15204:2006
Puglia | 1119 A | Bari | 0 | Acqua per consumo umano, acqua di mare e di piscina | Conta di Escherichia coli e Batteri Coliformi | UNI EN ISO 9308-1:2017
Puglia | 1119 A | Bari | 0 | Acque | Conta di Coliformi fecali | APAT CNR IRSA 7020 B Man 29 2003
Puglia | 1119 A | Bari | 0 | Acque destinate al consumo umano e di piscina | Conta di Pseudomonas aeruginosa | UNI EN ISO 16266:2008
Puglia | 1119 A | Bari | 0 | Acque destinate al consumo umano e di piscina | Conteggio delle colonie a 36°C e 22°C | UNI EN ISO 6222:2001
Puglia | 1119 A | Bari | 0 | Acque destinate al consumo umano, acque superficiali, di balneazione e di piscina | Conta di enterococchi intestinali | UNI EN ISO 7899-2:2003
Puglia | 1119 A | Bari | 0 | Acque di superfice acque reflue ed eluati | Determinazione dell'effetto inibitorio di campioni acquosi sull'emissione di luce di Vibrio fischeri | UNI EN ISO 11348-3:2009
Puglia | 1119 A | Bari | 0 | Acque di superfice acque reflue ed eluati | Determinazione della inibizione della mobilità della Daphnia magna Straus | UNI EN ISO 6341:2013
Puglia | 1119 A | Bari | 0 | Acque di superfice acque reflue ed eluati | Prova di inibizione della crescita di alghe di acqua dolce per mezzo di alghe verdi | UNI EN ISO 8692:2012
Puglia | 1119 A | Bari | 0 | Acque reflue | Conta di Escherichia coli | APAT CNR IRSA 7030 F Man 29 2003
Puglia | 1119 A | Bari | 0 | Acque superficiali, di fiume, di lago e reflue | Ricerca di Salmonella spp | APAT CNR IRSA 7080 Man 29 2003
Puglia | 1119 A | Bari | 0 | Conserve, semi-conserve e REPFED (REfrigerated Processed Food with Extended Durability) | Attività dell'acqua (Aw) (da 0,800 a 0,999 RH%/100) | ISO 18787:2017
Puglia | 1119 A | Bari | 0 | DNA estratto da matrici alimentari contenenti, costituite o derivate da soia, mais, riso | Organismi geneticamente modificati: costrutto ctp-cp4epsps (Screening) | IZS Lazio e Toscana N RL OGM POS VIR 032 REV 4 2018
Puglia | 1119 A | Bari | 0 | DNA estratto da matrici alimentari contenenti, costituite o derivate da soia, mais, riso | Organismi geneticamente modificati: gene cp4-epsps (screening) | IZS Lazio e Toscana N RL OGM POS VIR 032 REV 4 2018
Puglia | 1119 A | Bari | 0 | DNA estratto da matrici alimentari contenenti, costituite o derivate da soia, mais, riso | Organismi geneticamente modificati: gene HMG | IZS Lazio e Toscana N RL OGM POS VIR 031 rev 5 2016
Puglia | 1119 A | Bari | 0 | DNA estratto da matrici alimentari contenenti, costituite o derivate da soia, mais, riso | Organismi geneticamente modificati: gene pat (screening) | IZS Lazio e Toscana N RL OGM POS VIR 032 REV 4 2018
Puglia | 1119 A | Bari | 0 | DNA estratto da matrici alimentari contenenti, costituite o derivate da soia, mais, riso | Organismi geneticamente modificati: gene PLD | IZS Lazio e Toscana N RL OGM POS VIR 031 rev 5 2016
Puglia | 1119 A | Bari | 0 | DNA estratto da matrici alimentari contenenti, costituite o derivate da soia, mais, riso | Organismi geneticamente modificati: mais evento MON810 (tipizzazione mais) | IZS Lazio e Toscana N RL OGM POS VIR 033 REV 5 2018
Puglia | 1119 A | Bari | 0 | DNA estratto da matrici alimentari contenenti, costituite o derivate da soia, mais, riso | Organismi geneticamente modificati: promotore 35S (screening) | IZS Lazio e Toscana N RL OGM POS VIR 032 REV 4 2018
Puglia | 1119 A | Bari | 0 | DNA estratto da matrici alimentari contenenti, costituite o derivate da soia, mais, riso | Organismi geneticamente modificati: soia evento MON40-3-2 (tipizzazione soia) | IZS Lazio e Toscana N RL OGM POS VIR 033 REV 5 2018
Puglia | 1119 A | Bari | 0 | DNA estratto da matrici alimentari contenenti, costituite o derivate da soia, mais, riso | Organismi geneticamente modificati: soia evento MON89788 (tipizzazione soia) | IZS Lazio e Toscana N RL OGM POS VIR 033 REV 5 2018
Puglia | 1119 A | Bari | 0 | DNA estratto da matrici alimentari contenenti, costituite o derivate da soia, mais, riso | Organismi geneticamente modificati: terminatore NOS (screening) | IZS Lazio e Toscana N RL OGM POS VIR 032 REV 4 2018
Puglia | 1119 A | Bari | 0 | DNA estratto da matrici alimentari contenenti, costituite o derivate da soia, mais, riso | Organismi geneticamente modificati:gene Lectina | IZS Lazio e Toscana N RL OGM POS VIR 031 rev 5 2016
Puglia | 1119 A | Bari | 0 | DNA estratto da matrici alimentari contenenti, costituite o derivate da soia, mais, riso | Organismi geneticamente modificati:gene nptII (screening) | IZS Lazio e Toscana N RL OGM POS VIR 032 REV 4 2018
Puglia | 1119 A | Bari | 0 | DNA estratto da matrici alimentari contenenti,costituite o derivate da soia, mais, riso | Organismi geneticamente modificati: costrutto Cry 1Ab/Cry 1Ac (screening) | IZS Lazio e Toscana N RL OGM POS VIR 032 REV 4 2018
Puglia | 1119 A | Bari | 0 | DNA estratto da matrici alimentari contenenti,costituite o derivate da soia, mais, riso | Organismi geneticamente modificati: Terminatore E9 (screening) | IZS Lazio e Toscana N RL OGM POS VIR 032 REV 4 2018
Puglia | 1119 A | Bari | 0 | Latte in polvere e alimenti in plovere per l'infanzia | Ricerca Cronobacter spp | UNI EN ISO 22964:2017
Puglia | 1119 A | Bari | 0 | Matrici alimentari contenenti,costituite o derivate da soia, mais, riso | Organismi geneticamente modificati: estrazione DNA | IZS Lazio e Toscana N RL OGM POS VIR 038 rev 0 2016
Puglia | 1119 A | Bari | 0 | Prodotti alimentari | Conta degli Stafilococchi coagulasi- positivi (Staphylococcus aureus e altre specie) | UNI EN ISO 6888-2:2004
Puglia | 1119 A | Bari | 0 | Prodotti alimentari | Conta dei microrganismi mesofili aerobi mediante conteggio delle colonie | UNI EN ISO 4833-1:2013
Puglia | 1119 A | Bari | 0 | Prodotti alimentari | Conta di Bacillus cereus presunto mediante conteggio delle colonie a 30° | UNI EN ISO 7932:2005
Puglia | 1119 A | Bari | 0 | Prodotti alimentari | Conta di Clostridium perfringens | UNI EN ISO 7937: 2005
Puglia | 1119 A | Bari | 0 | Prodotti alimentari | Conta di Escherichia coli beta glucoronidasi positiva | UNI ISO 16649-2:2010
Puglia | 1119 A | Bari | 0 | Prodotti alimentari | Conta di Listeria monocytogenes | UNI EN ISO 11290-2:2017
Puglia | 1119 A | Bari | 0 | Prodotti alimentari | Ricerca di Listeria monocytogenes | UNI EN ISO 11290-1:2017
Puglia | 1119 A | Bari | 0 | Prodotti alimentari | Ricerca Salmonella spp | UNI EN ISO 6579-1:2017
Puglia | 1119 B | Brindisi | 0 | Acqua | Conta di Legionella spp | ISO 11731:2017
Puglia | 1119 B | Brindisi | 0 | Acqua di mare | Conta di fitoplacton | UNI EN 15204:2006
Puglia | 1119 B | Brindisi | 0 | Acque destinate al consumo umano | Conducibilità | UNI ISO 27888:1995
Puglia | 1119 B | Brindisi | 0 | Acque destinate al consumo umano | Conta di Escherichia coli e batteri coliformi | UNI EN ISO 9308-1:2017
Puglia | 1119 B | Brindisi | 0 | Acque destinate al consumo umano | Conteggio delle colonie a 22°C e a 36°C | UNI EN ISO 6222:2001
Puglia | 1119 B | Brindisi | 0 | Acque destinate al consumo umano | Conteggio di Clostridium Perfringens | UNI EN ISO 14189 :2016
Puglia | 1119 B | Brindisi | 0 | Acque destinate al consumo umano | Durezza | UNI ISO 6059:2009
Puglia | 1119 B | Brindisi | 0 | Acque destinate al consumo umano, acque di scarico | Cloruri | APHA Standard Methods for Examination of Water and Wastewater ed 23rd 2017 4500 D
Puglia | 1119 B | Brindisi | 0 | Acque di falda | Berillio, alluminio, cromo, manganese, cobalto, nichel, rame, zinco, piombo, cadmio, arsenico, selenio, antimonio | UNI EN ISO 17294-2:2016
Puglia | 1119 B | Brindisi | 0 | Acque di scarico | Azoto totale | UNI 11658:2016
Puglia | 1119 B | Brindisi | 0 | Acque di scarico | Berillio, alluminio, cromo, manganese, nichel, rame, zinco, piombo, cadmio, arsenico, vanadio | UNI EN ISO 15587-2:2002+UNI EN ISO 17294-2:2016
Puglia | 1119 B | Brindisi | 0 | Acque di scarico | Fosforo totale (0.2 -20 mg/lt di PO4-P) | UNI 11757:2019
Puglia | 1119 B | Brindisi | 0 | Acque di scarico | pH (4-10 unità di pH) | UNI EN ISO 10523:2012
Puglia | 1119 B | Brindisi | 0 | Acque di scarico | Richiesta chimica di ossigeno (COD) | ISO 15705:2002
Puglia | 1119 B | Brindisi | 0 | Acque di scarico | Solidi sospesi | UNI EN 872:2005
Puglia | 1119 B | Brindisi | 0 | Acque imbottigliate, di piscina, destinate a consumo umano | Conta di Pseudomonas aeruginosa | UNI EN ISO 16266:2008
Puglia | 1119 B | Brindisi | 0 | Acque potabili, acque di scarico | Azoto ammoniacale, ammonio | UNI 11669:2017
Puglia | 1119 B | Brindisi | 0 | Acque potabili, di piscina e altre acque pulite o disinfettate | Conta di Enterococchi intestinali | UNI EN ISO 7899-2:2003
Puglia | 1119 B | Brindisi | 0 | Acque superficiali, di fiume, di lago ed acque reflue | Ricerca di Salmonella spp | APAT CNR IRSA 7080 Man 29 2003
Puglia | 1119 B | Brindisi | 0 | Acque superficiali, di fiume, di lago, marine ed acque reflue | Conta di Escherichia coli | APAT CNR IRSA 7030 F Man 29 2003
Puglia | 1119 B | Brindisi | 0 | Effluenti industriali e urbani, acque reflue trattate e non, estratti di acque e percolati, acque di falda e superficiali, eluati di sedimenti di acqua dolce e acqua interstiziale di sedimenti di acque dolci | Determinazione della inibizione della mobilità della Daphnia magna Straus | UNI EN ISO 6341:2013
Puglia | 1119 B | Brindisi | 0 | Membrane filtranti, frazione PM10 del particolato in sospensione | Piombo, cadmio, arsenico, nichel | UNI EN 14902:2005
Puglia | 1119 B | Brindisi | 0 | Suoli | Arsenico, berillio, cadmio, cromo, nichel, piombo, rame, selenio,vanadio, zinco, tallio, cobalto | UNI EN 15934:2012+UNI EN 16171:2016+UNI EN 16173:2012
Puglia | 1119 B | Brindisi | 0 | Suoli | Residuo secco a 105°C (da calcolo) (1-100%) | DM 13/09/1999 SO n. 185 GU n. 248 21/10/1999 Met. II.2
Puglia | 1119 B | Brindisi | 0 | Suoli | Scheletro (1-100%) | DM 13/09/1999 SO n. 185 GU n. 248 21/10/1999 Met. II.1
Puglia | 1119 C | Lecce | 0 | Acqua | Conta di Legionella spp | ISO 11731:2017
Puglia | 1119 C | Lecce | 0 | Acqua di mare | Conta di Fitoplancton | UNI EN 15204:2006
Puglia | 1119 C | Lecce | 0 | Acque destinate a cosumo umano | Endrin | EPA 525.3 2012
Puglia | 1119 C | Lecce | 0 | Acque destinate al consumo umano | Atrazina, Simazina (0,03 ÷ 0,15 µg/L) | MP-LE-C-AQ 13 rev 0 2019
Puglia | 1119 C | Lecce | 0 | Acque destinate al consumo umano | Batteri coliformi | UNI EN ISO 9308-1:2017
Puglia | 1119 C | Lecce | 0 | Acque destinate al consumo umano | Conta di Pseudomonas Aeruginosa | UNI EN ISO 16266:2008
Puglia | 1119 C | Lecce | 0 | Acque destinate al consumo umano | Conta Enterococchi | UNI EN ISO 7899-2:2003
Puglia | 1119 C | Lecce | 0 | Acque destinate al consumo umano | Conta Escherichia coli | UNI EN ISO 9308-1:2017
Puglia | 1119 C | Lecce | 0 | Acque destinate al consumo umano | Conteggio delle colonie a 36°C e 22°C | UNI EN ISO 6222:2001
Puglia | 1119 C | Lecce | 0 | Acque destinate al consumo umano | pH | APAT CNR IRSA 2060 Man 29 2003
Puglia | 1119 C | Lecce | 0 | Acque destinate al consumo umano e Acque sotterranee | Alluminio, Antimonio, Cadmio, Ferro, Manganese e Piombo | UNI EN ISO 17294-2:2016
Puglia | 1119 C | Lecce | 0 | Acque destinate al consumo umano e Acque sotterranee | Cloruri, Fluoruri, Nitrati, Solfati | UNI EN ISO 10304-1:2009
Puglia | 1119 C | Lecce | 0 | Acque di scarico | Azoto ammoniacale (come NH4) (2,5 ÷ 60 mg NH4/L) | UNI 11669:2017
Puglia | 1119 C | Lecce | 0 | Acque di scarico | Azoto totale (5 ÷ 40 mg N/L) | UNI 11658:2016
Puglia | 1119 C | Lecce | 0 | Acque di scarico | Conta di Escherichia coli | APAT CNR IRSA 7030 F Man 29 2003
Puglia | 1119 C | Lecce | 0 | Acque di scarico | Fosforo totale (0.5 ÷ 20 mg P/L) | UNI 11757:2019
Puglia | 1119 C | Lecce | 0 | Acque di scarico | Richiesta chimica di ossigeno (COD) | ISO 15705:2002
Puglia | 1119 C | Lecce | 0 | Acque di scarico | Solidi Sospesi | UNI EN 872:2005
Puglia | 1119 C | Lecce | 0 | Acque di scarico e superficiali | Determinazione della inibizione della mobilità della Daphnia magna Straus | UNI EN ISO 6341: 2013
Puglia | 1119 C | Lecce | 0 | Acque sotterranee, acque superficiali, acque reflue | Salmonella spp | APAT CNR IRSA 7080 Man 29 2003
Puglia | 1119 D | Taranto | 0 | Acque di scarico | Azoto ammoniacale | UNI 11669:2017
Puglia | 1119 D | Taranto | 0 | Acque potabili | Cloruri, Nitrati, Solfati (Cloruri 1 -300 ppm; Nitrati 1 - 100 ppm; Solfati 1 - 500 ppm) | APAT CNR IRSA 4020 Man 29 2003
Puglia | 1119 D | Taranto | 0 | Acque reflue | Azoto Totale (5-40 mg/L) | MP-C-AQ-06 rev 6 2017
Puglia | 1119 D | Taranto | 0 | Acque reflue | Fosforo Totale (0,5 - 20 mg/L) | UNI 11757:2019
Puglia | 1119 D | Taranto | 0 | Acque reflue | pH | UNI EN ISO 10523:2012
Puglia | 1119 D | Taranto | 0 | Acque reflue | Richiesta chimica di ossigeno (COD) | ISO 15705:2002
Puglia | 1119 D | Taranto | 0 | Acque reflue | Solidi Sospesi | UNI EN 872:2005
Puglia | 1119 D | Taranto | 0 | Acque, Terreni, Rifiuti, Sedimenti, Fanghi, Olii, Particellato, Supporti per campionamento dell'aria | Sommatoria di PCB (OMS-PCB-TEQ 2006) (da calcolo); Sommatoria di PCB (OMS-PCB-TEQ 1998) (da calcolo); | EPA 1668C 2010 + UNEP/POPS/COP.3/INF/27 11/04/2007
Puglia | 1119 D | Taranto | 0 | Acque, Terreni, Rifiuti, Sedimenti, Fanghi, Olii, Particellato, Supporti per campionamento dell'aria | Sommatoria di PCDD/F I-TEQ (da calcolo) | EPA 1613B 1994 + NATO CCMS Report n° 176 1988
Puglia | 1119 D | Taranto | 0 | Acque, Terreni, Rifiuti, Sedimenti, Fanghi, Olii, Particellato, Supporti per campionamento dell'aria | Sommatoria di PCDD/F OMS-TEQ 2006 (da calcolo); Sommatoria di PCDD/F OMS-TEQ 1998 (da calcolo). | EPA 1613B 1994 + UNEP/POPS/COP.3/INF/27 11/04/2007
Puglia | 1119 D | Taranto | 0 | Acque, Terreni, Rifiuti, Sedimenti, Fanghi, Olii, Particellato, Supporti per campionamento dell'aria, Alimenti contenenti grasso, Organismi marini | Policlorobifenili (PCB) diossina-simili: 3,4,4',5-TetraCB (81), 3,3',4,4'-TetraCB (77), 3,3',4,4',5-PentaCB (126), 2,3,3',4,4'-PentaCB (105), 2,3,4,4',5-PentaCB (114), 2,3',4,4',5-PentaCB (118), 2',3,4,4',5-PentaCB (123), 3,3',4,4',5,5'-EsaCB (169), 2,3,3',4,4',5-EsaCB (156), 2,3,3',4,4',5'-EsaCB (157), 2,3',4,4',5,5'-EsaCB (167), 2,3,3',4,4',5,5'-EptaCB (189) Policlorobifenili (PCB): 2,4,4'-TriCB (28), 2,2',5,5'-TetraCB (52), 2,2',4,5,5'-PentaCB (101), 2,2',3,4,4',5'-EsaCB (138), 2,2',4,4',5,5'-EsaCB (153), 2,2',3,4,4',5,5'-EptaCB (180), 4-MonoCB (3), 22'-DiCB (4), 22'35'6-PentaCB (95), 22'44'5-PentaCB (99), 233'46-PentaCB (110), 22'33'44'-EsaCB (128), 22'355'6-EsaCB (151), 22'34'5'6'-EsaCB (149), 22'34'55'-EsaCB (146), 22'34'55'6-EptaCB (187), 22'344'5'6-EptaCB (183), 22'33'4'56-EptaCB (177), 22'33'44'5-EptaCB (170), 233'44'55'6-OctaCB (205), 22'33'44'55'6-NonaCB (206), 22'33'44'55'66'-DecaCB (209). Sommatoria di PCB 28, 52, 101,138, 153, 180; Sommatoria di PCB 77, 81, 105, 114,118, 123,126,156, 157, 167, 169, 189, 28, 52, 95,99, 101, 110, 128, 138, 146, 149, 151, 153, 170, 177, 180, 183, 187; Totale Mono-DecaCB (da calcolo) | EPA 1668C 2010
Puglia | 1119 D | Taranto | 0 | Acque, Terreni, Rifiuti, Sedimenti, Fanghi, Olii, Particellato, Supporti per campionamento dell'aria, Alimenti contenenti grasso, Organismi marini | Policlorodibenzodiossine (PCDD): 2,3,7,8-TCDD, 1,2,3,7,8-PeCDD, 1,2,3,4,7,8-HxCDD, 1,2,3,6,7,8-HxCDD, 1,2,3,7,8,9-HxCDD, 1,2,3,4,6,7,8-HpCDD, 1,2,3,4,6,7,8,9-OCDD, Policlorodibenzofurani (PCDF): 2,3,7,8-TCDF, 1,2,3,7,8-PeCDF, 2,3,4,7,8-PeCDF, 1,2,3,4,7,8-HxCDF, 1,2,3,6,7,8-HxCDF, 1,2,3,7,8,9-HxCDF, 2,3,4,6,7,8-HxCDF, 1,2,3,4,6,7,8-HpCDF, 1,2,3,4,7,8,9-HpCDF, 1,2,3,4,5,6,7,8-OCDF | EPA 1613B 1994
Puglia | 1119 D | Taranto | 0 | Acque, Terreni, Sedimenti, Fanghi, Olii, Particellato, Supporti per campionamento dell'aria | Sommatoria di PCDD/F e PCB (OMS-PCDD/F-PCB-TEQ 2006) lower, medium, upper bound (da calcolo); Sommatoria di PCDD/F e PCB (OMS-PCDD/F-PCB-TEQ 1998) lower, medium, upper bound (da calcolo) | EPA 1613B 1994 + EPA 1668C 2010 + UNEP/POPS/COP.3/INF/27 11/04/2007
Puglia | 1119 D | Taranto | 0 | Alimenti contenenti grasso, Biota marino | Equivalente di tossicità WHO-TEQ (2006) lower, medium, upper bound; Equivalente di tossicità WHO-TEQ (1998) lower, medium, upper bound; Sommatoria di PCB (OMS-PCB-TEQ 2006) lower, medium, upper bound (da calcolo); Sommatoria di PCB 28, 52, 101,138, 153, 180 lower, medium, upper bound (da calcolo) | EPA 1668C 2010 + Reg UE 1259/2011 02/12/2011 GU L320 03/12/2011 + Reg UE 644/2017 05/04/2017 GU L92/18 06/04/2017
Puglia | 1119 D | Taranto | 0 | Alimenti contenenti grasso, Biota marino | Sommatoria di PCDD/F e PCB (OMS-PCDD/F-PCB-TEQ 2006) lower, medium, upper bound (da calcolo); Equivalente di tossicità WHO-TEQ (2006) lower, medium, upper bound; Equivalente di tossicità WHO-TEQ (1998) lower, medium, upper bound | EPA 1613B 1994 + EPA 1668C 2010 + Reg UE 1259/2011 02/12/2011 GU L320 03/12/2011 + Reg UE 644/2017 05/04/2017 GU L92/18 06/04/2017
Puglia | 1119 D | Taranto | 0 | Alimenti contenenti grasso, Biota marino | Sommatoria di PCDD/F(OMS-PCDD/F-TEQ 2006) lower, medium, upper bound (da calcolo); Equivalente di tossicità WHO-TEQ (2006) lower, medium, upper bound; Equivalente di tossicità WHO-TEQ (1998) lower, medium, upper bound | EPA 1613B 1994 + Reg UE 1259/2011 02/12/2011 GU L320 03/12/2011 + Reg UE 644/2017 05/04/2017 GU L92/18 06/04/2017
Puglia | 1119 D | Taranto | 0 | Rifiuti solidi, Rifiuti liquidi, Polveri di abbattimento, Terreni e sedimenti, Ceneri leggere (fly ash), Ceneri pesanti (scorie) | Sommatoria di PCDD/F e PCB (OMS-PCDD/F-PCB-TEQ 2006) lower, medium, upper bound (da calcolo); Sommatoria di PCDD/F e PCB (OMS-PCDD/F-PCB-TEQ 1998) lower, medium, upper bound (da calcolo) | EPA 1613B 1994 + EPA 1668C 2010 + UNEP/POPS/COP.3/INF/27 11/04/2007
Puglia | 1119 D | Taranto | 0 | Rifiuti solidi, Rifiuti liquidi, Polveri di abbattimento, Terreni e sedimenti, Ceneri leggere (fly ash), Ceneri pesanti (scorie) | Sommatoria di PCDD/F(OMS-PCDD/F-TEQ 2006) (da calcolo), Sommatoria di PCDD/F(OMS-PCDD/F-TEQ 1998) (da calcolo) | EPA 1613B 1994 + UNEP/POPS/COP.3/INF/27 11/04/2007
Puglia | 1119 D | Taranto | 0 | Supporti di campionamento delle emissioni da sorgente fissa, filtri, resine, PUF (Polyurethane Foam), acque di condensa | Policlorobifenili (PCB) diossina-simili: 3,4,4',5-TetraCB (81), 3,3',4,4'-TetraCB (77), 3,3',4,4',5-PentaCB (126), 2,3,3',4,4'-PentaCB (105), 2,3,4,4',5-PentaCB (114), 2,3',4,4',5-PentaCB (118), 2',3,4,4',5-PentaCB (123), 3,3',4,4',5,5'-EsaCB (169), 2,3,3',4,4',5-EsaCB (156), 2,3,3',4,4',5'-EsaCB (157), 2,3',4,4',5,5'-EsaCB (167), 2,3,3',4,4',5,5'-EptaCB (189) Policlorobifenili (PCB) marcatori: 2,4,4'-TriCB (28), 2,2',5,5'-TetraCB (52), 2,2',4,5,5'-PentaCB (101), 2,2',3,4,4',5'-EsaCB (138), 2,2',4,4',5,5'-EsaCB (153), 2,2',3,4,4',5,5'-EptaCB (180) | UNI EN 1948-4:2014 (escluso par. 8.1, 9.2, 10.3)
Puglia | 1119 D | Taranto | 0 | Supporti di campionamento delle emissioni da sorgente fissa, filtri, resine, PUF (Polyurethane Foam), acque di condensa | Policlorodibenzodiossine (PCDD): 2,3,7,8-TCDD, 1,2,3,7,8-PeCDD, 1,2,3,4,7,8-HxCDD, 1,2,3,6,7,8-HxCDD, 1,2,3,7,8,9-HxCDD, 1,2,3,4,6,7,8-HpCDD, 1,2,3,4,6,7,8,9-OCDD, Policlorodibenzofurani (PCDF): 2,3,7,8-TCDF, 1,2,3,7,8-PeCDF, 2,3,4,7,8-PeCDF, 1,2,3,4,7,8-HxCDF, 1,2,3,6,7,8-HxCDF, 1,2,3,7,8,9-HxCDF, 2,3,4,6,7,8-HxCDF, 1,2,3,4,6,7,8-HpCDF, 1,2,3,4,7,8,9-HpCDF, 1,2,3,4,5,6,7,8-OCDF | UNI EN 1948-2:2006 + UNI EN 1948-3:2006
Puglia | 1119 D | Taranto | 0 | Supporti di campionamento delle emissioni da sorgente fissa, filtri, resine, PUF (Polyurethane Foam), acque di condensa | Sommatoria di PCB OMS-TEQ 2006(da calcolo) | UNI EN 1948-4:2014 + UNEP/POPS/COP.3/INF/27 11/04/2007
Puglia | 1119 D | Taranto | 0 | Supporti di campionamento delle emissioni da sorgente fissa, filtri, resine, PUF (Polyurethane Foam), acque di condensa | Sommatoria di PCDD/F I-TEQ (da calcolo) | UNI EN 1948-2:2006 + UNI EN 1948-3:2006 + NATO CCMS Report n° 176 1988
Puglia | 1119 D | Taranto | 0 | Supporti di campionamento delle emissioni da sorgente fissa, filtri, resine, PUF (Polyurethane Foam), acque di condensa | Sommatoria di PCDD/F OMS-TEQ 2006 (da calcolo); Sommatoria di PCDD/F OMS-TEQ 1998 (da calcolo) | UNI EN 1948-2:2006 + UNI EN 1948-3:2006 + UNEP/POPS/COP.3/INF/27 11/04/2007
Puglia | 1119 D | Taranto | 0 | Terreni, Rifiuti, Sedimenti, Fanghi | Residuo secco a 105°C (da calcolo) (>0,2 %) | DM 13/09/1999 SO n. 185 GU n. 248 21/10/1999 Met. II.2
Puglia | 1119 D | Taranto | 0 | Terreni, Rifiuti, Sedimenti, Fanghi | Scheletro: frazione> 2mm (>27 g/Kg) | DM 13/09/1999 SO n. 185 GU n. 248 21/10/1999 Met. II.1
Puglia | 1119 E | Foggia | 0 | Acqua | Conta di Legionella spp | ISO 11731:2017
Puglia | 1119 E | Foggia | 0 | Acqua di mare | Conta di Fitoplancton | UNI EN 15204:2006
Puglia | 1119 E | Foggia | 0 | Acque destinate al consumo umano, acque impianti natatori | Conta di Pseudomonas aeruginosa | UNI EN ISO 16266:2008
Puglia | 1119 E | Foggia | 0 | Acque di scarico | Azoto Ammoniacale | UNI 11669:2017
Puglia | 1119 E | Foggia | 0 | Acque di scarico | Azoto Totale (5-200 mg/L) | UNI 11658:2016
Puglia | 1119 E | Foggia | 0 | Acque di scarico | Cloruri | APAT CNR IRSA 4090 A1 Man 29 2003
Puglia | 1119 E | Foggia | 0 | Acque di scarico | Determinazione della inibizione della mobilità della Daphnia magna Straus | UNI EN ISO 6341:2013
Puglia | 1119 E | Foggia | 0 | Acque di scarico | Fosforo Totale (0,5-20 mg/L) | UNI 11757:2019
Puglia | 1119 E | Foggia | 0 | Acque di scarico | Solidi Sospesi | UNI EN 872:2005
Puglia | 1119 E | Foggia | 0 | Acque di scarico e naturali | Richiesta chimica di ossigeno (COD) | ISO 15705:2002
Puglia | 1119 E | Foggia | 0 | Acque potabili | Alluminio, Arsenico, Cadmio, Manganese, Nichel, Piombo, Boro,Cromo, Rame,Vanadio, Ferro | UNI EN ISO 17294-2:2016
Puglia | 1119 E | Foggia | 0 | Acque potabili | Conta di Escherichia coli e batteri coliformi | UNI EN ISO 9308-1:2017
Puglia | 1119 E | Foggia | 0 | Acque potabili | pH (4-10 (unità pH)) | UNI EN ISO 10523:2012
Puglia | 1119 E | Foggia | 0 | Acque potabili e superficiali | Cloruri, Solfati, Nitrati | UNI EN ISO 10304-1:2009
Puglia | 1119 E | Foggia | 0 | Acque potabili, di piscina e altre acque pulite o disinfettate, acque di balneazione | Conta di Enterococchi intestinali | UNI EN ISO 7899-2:2003
Puglia | 1119 E | Foggia | 0 | Acque potabili, sotterranee, impianti natatori | Conteggio delle colonie a 36°C e a 22°C | UNI EN ISO 6222:2001
Puglia | 1119 E | Foggia | 0 | Acque reflue e superficiali | Conta di Coliformi fecali | APAT CNR IRSA 7020 B Man 29 2003
Puglia | 1119 E | Foggia | 0 | Acque reflue e superficiali | Conta di Escherichia coli | APAT CNR IRSA 7030 F Man 29 2003
Puglia | 1119 E | Foggia | 0 | Campioni ambientali a matrice acquosa, miscele di sostanze, acque reflue | Determinazione dell'effetto inibitorio di campioni acquosi sull'emissione di luce di Vibrio fischeri | ISO 11348-3:2007
Puglia | 1119 E | Foggia | 0 | Campioni ambientali a matrice acquosa, miscele di sostanze, acque reflue | Prova di inibizione della crescita di alghe di acqua dolce per mezzo di alghe verdi | UNI EN ISO 8692:2012
Puglia | 1119 F | Bari | 0 | Acqua potabile | Cloruri, Nitrati e Solfati | UNI EN ISO 10304-1:2009
Puglia | 1119 F | Bari | 0 | Acqua potabile | pH | APAT CNR IRSA 2060 Man 29 2003
Puglia | 1119 F | Bari | 0 | Acqua potabile | Triclorometano, Benzene, 1,2 dicloroetano, Tricloroetilene, Diclorobromometano, tetracloroetilene, dibromoclorometano, tribromometano, Somma di Tetracloroetilene e Tricloroetilene (da calcolo), trialometani totali (da calcolo) (0.2-50 (µg/l)) | EPA 5030C 2003+EPA 8260D 2018
Puglia | 1119 F | Bari | 0 | Acque destinate al consumo umano | Alluminio, Antimonio, Arsenico, Boro, Cadmio, Cromo, Ferro, Manganese, Nichel, Piombo, Rame, Selenio, Vanadio | UNI EN ISO 17294-2:2016
Puglia | 1119 F | Bari | 0 | Acque di scarico | Azoto ammoniacale (come NH4) (3 ÷ 50 mg NH4/L) | UNI 11699:2017
Puglia | 1119 F | Bari | 0 | Acque di scarico | Solidi Sospesi | UNI EN 872:2005
Puglia | 1119 F | Bari | 0 | Acque naturali (dolci e di mare), acque destinate al consumo umano | Composti Organici Semivolatili (SVOC): Chlorpyrifos (>0.005µg/L) | EPA 3510C 1996 +EPA 8270E 2018
Puglia | 1119 F | Bari | 0 | Acque superficiali, acque di scarico | Azoto totale | UNI EN 12260:2004
Puglia | 1119 F | Bari | 0 | Acque superficiali, acque di scarico | Fosforo totale (Acque superficiali: 0,05-1,5 mg/l P; Acque di scarico: 0,5-20 mg/l P) | UNI 11757:2019
Puglia | 1119 F | Bari | 0 | Acque superficiali, acque di scarico | Richiesta chimica di ossigeno (COD) | ISO 15705:2002
Puglia | 1119 F | Bari | 0 | Additivi | Piombo (Pb= 0,2 - 10 mg/Kg), Cadmio (0,2 - 1 mg/kg) | MP-BA-C-AL 01 rev 2 2017
Puglia | 1119 F | Bari | 0 | Alimenti a base di mais, alimenti a base di riso | Glutine da frumento, da segale, da orzo | AOAC 2012.01 2016
Puglia | 1119 F | Bari | 0 | Alimenti di origine vegetale | Nitrati | UNI EN 12014-2:2018
Puglia | 1119 F | Bari | 0 | Alimenti di origine vegetale ad alto contenuto di acqua, ad alto contenuto di acidi e acqua (tecnica LC/HRMS) | Etofenprox, Deltamethrin (cis-Deltamethrin) | UNI EN 15662:2018
Puglia | 1119 F | Bari | 0 | Alimenti di origine vegetale ad alto contenuto di acqua, ad alto contenuto di acidi e acqua, ad alto contenuto di proteine e/o amido e basso contenuto di acqua e grassi (tecnica GC/MS/MS) | Pesticidi: Acrinathrin, Antraquinone, Bifentrin (somma degli isomeri), Boscalid, Bromophos-ethyl, Bromophos-methyl, Bromopropylate, Bifenox, Chlorfenvinphos, Chlorobenzilate, Chlorothalonil, Chlortal-dimethyl, Chlorpropham, Chlorpyrifos, Chlorpyrifos-methyl, Cyhalothrin-lambda, Cypridonil, (4,4'-DDD) 1,1-dicloro-2,2-bis(p-clorofenil)etano,(4,4'-DDE) 1,1-dicloro-2,2-bis(p-clorofenil)etilene, Diclobutrazol, Diflufenican, Diniconazole (somma degli isomeri), Diphenylamine, Epoxiconazole, Etridiazole, Etrimfos, Fenchlorphos, Fenvalerate (ogni rapporto di costituenti isomeri (RR, SS, RS & SR) incluso l'esfenvalerate), Flusilazole, Flutriafol, tau-Fluvalinate, Isodrine, Isofenphos, Methidathion, Mevinphos (somma di isomeri E,Z), Myclobutanil, Pendimethalin, Procymidone, Propham, Propoxur, Propyzamide, Tebuconazole, Tefluthrin, Terbutryn, Tetraconazole, Tolclofos-methyl, Vinclozolin, Fluquinconazole, Methoxychlor, Pentachloroaniline, Phosalone, Prothiofos,Iprodione | UNI EN 15662:2018
Puglia | 1119 F | Bari | 0 | Alimenti di origine vegetale ad alto contenuto di acqua, ad alto contenuto di acidi e acqua, ad alto contenuto di proteine e/o amido e basso contenuto di acqua e grassi (tecnica IC/HRMS) | Glifosato, Chlormequat, Mepiquat (>0.01mg/kg) | CVUA EURL-SRM QuPPe Vers 11 2020
Puglia | 1119 F | Bari | 0 | Alimenti di origine vegetale ad alto contenuto di acqua, ad alto contenuto di acidi e acqua, ad alto contenuto di proteine e/o amido e basso contenuto di acqua e grassi (tecnica LC/HRMS) | Pesticidi: Acephate, Acetamiprid, Alachlor, Aldicarb, Aldicarb-Sulfone, Aldicarb-Sulfoxide, Ametoctradin, Atrazine, Azinphos-ethyl, Azinphos-methyl, Azoxystrobin, Benalaxil e Benalaxil-M (somma di isomeri), Bitertanol (somma degli isomeri), Bromuconazole (somma di isomeri), Bupirimate, Buprofezin, Cadusafos, Carbaryl, Carbendazim, Carbofuran, 3-Hydroxy, Carboxin, Chinomethionate, Chlorantraniliprole (DPX E-2Y45), Clothianidin, Cyflufenamid (somma di isomeri E, Z), Cymoxanil, Cyproconazole, Demeton-s-Methyl Sulfone, Oxydemethon-Methyl, Diazinon, Dichlorvos, Dicrotophos, Diethofencarb, Difenoconazole, Diflubenzuron, Dimethoate, Dimethomorph (somma degli isomeri), Dioxathion (somma degli isomeri), Disulfoton-sulfone, Disulfoton-sulfoxide, DMPF, DMST, Etaconozal, Ethiofencarb, Ethion, Ethirimol, Ethofumesate, Ethoprophos, Famoxadone, Fenamidone, Fenamiphos, Fenamiphos-Sulfone, Fenamiphos-Sulfoxide, Fenarimol, Fenbuconazole, Fenexamid, Fenoxycarb, Fenpropidin, Fenpropimorph (somma degli isomeri), Fenpyroximate, Fenthion Sulfone, Fenthion Sulfoxide, Fenthion, Fenthion-Oxon, Fenthion-oxon-sulfone, Fenthion-Oxon-Sulfoxide, Fipronil, Fluazifop-p-butyl, Fluazinam, Fludioxonil, Flufenoxuron, Fluopicolide, Fluopyram, Fluridon, Flutolanil, Formothion, Fosthiazate, Heptenophos, Hexaconazole, Hexaflumuron, Hexazinone, Hexythiazox, Imazalil, Imidacloprid, Indoxacarb (somma di Indoxacarb e del suo enantiomero R), Iprovalicarb, Isocarbophos, Isofenphos-methyl, Isoprocarb, Isoprothiolane, Isoproturon, Kresoxim-methyl, Linuron, Lufenuron (qualsiasi percentuale di isomeri costituenti), Malaoxon (espresso come Malathion), Malathion, Mandipropamid (qualsiasi rapporto di isomeri costituenti), Mecarbam, Mepanipyrim, Mepronil, Metaflumizole (somma di isomeri E, Z), Metalaxyl e Metalaxyl-M (somma degli isomeri), Metconazole (somma degli isomeri), Methacrifos, Methamidophos, Methiocarb, Methiocarb-Sulfone, Methiocarb-sulfoxide, Methomyl, Methoxyfenozide, Metobrumuron, Metolachlor e Metolachlor-S (somma di isomeri), Metrafenone, Metribuzin, Monocrotophos, Neburon, Norflurazon, Nuarimol, Oxadiazon, Oxadixyl, Oxamyl, Paclobutrazol (somma di isomeri costituenti), Paraoxon-Ethyl (espresso come Parathion), Penconazol, Pencycuron, Phenthoate, Phorate-sulfone, Phorate-sulfoxide, Phosmet, Phosmet-oxon, Phosphamidon, Phoxim, Picoxystrobin, Piperonil Butoxide, Pirimicarb, Pirimicarb-Desmethyl (espresso come Pirimicarb), Pirimiphos-ethyl, Pirimiphos-methyl, Prochloraz, Profenofos, Propachlor, Propamocarb, Propiconazole (somma di isomeri costituenti), Prosulfocarb, Prothioconazole (Prothioconazole-Desthio), Prothioconazole, Pymetrozine, Pyretrins, Pyridaben, Pyridaphenthion, Pyrifenox, Pyrimethanil, Pyriproxyfen, Quinalphos, Rotenone, Simazine, Spirodiclofen, Spiromesifen, Spirotetramat, Spiroxamine, Sulfotep, Tebufenozide, Tebufenpyrad, Teflubenzuron, Temephos, Terbacil, Terbufos, Terbuthylazine, Tetramethrin, Thiabendazole, Thiacloprid, Thiamethoxam, Thiodicarb, Thionazin, Thiophanate methyl, Triadimefon, Triadimenol (espresso come Triadimefon), Tri-allate, Triazophos, Trichlorfon, Tricyclazole, Trifloxystrobin, Triflumizole, Triflumuron, Triticonazole, Vamidothion, Zoxamide, Qualazifop-p-ethyl e Qualazifop-ethyl (Somma di isomeri), Isopyrazam, Flonicamid, Sulfoxaflor ( somma di isomeri ) | UNI EN 15662:2018
Puglia | 1119 F | Bari | 0 | Alimenti di origine vegetale ad alto contenuto di acqua, ad alto contenuto di acidi e acqua.(tecnica GC/MS/MS) | Folpet, Cypermethrin (somma degli isomeri), Chlorfenapyr, Biphenyl | UNI EN 15662:2018
Puglia | 1119 F | Bari | 0 | Alimenti di origine vegetale ad alto contenuto di lipidi (tecnica GC/MS/MS) | Pesticidi: Bifenthrin (somma degli isomeri), Boscalid, Bromophos-ethyl, Bromophos-methyl, Bromopropylate, Chlorfenvinphos, Chlorpyrifos, Chlorpyrifos-methyl, Cyhalothrin-lambda, Cypridonil, Epoxiconazole, Etridiazole, Etrimfos, Flusilazole, Isofenphos, Mevinphos, Myclobutanil, Procymidone, Propham, Propoxur, Propyzamide, Tebuconazole, Vinclozolin | UNI EN 15662:2018
Puglia | 1119 F | Bari | 0 | Alimenti di origine vegetale ad alto contenuto di lipidi (tecnica LC/HMRS) | Pesticidi: Acephate, Acetamiprid, Aldicarb, Aldicarb-Sulfone, Aldicarb-Sulfoxide, Azinphos-Ethyl, Benalaxil e Benalaxil-M (somma di isomeri), Buprofezin, Carbendazim, Carbofuran 3-Hydroxy, Carboxin, Clothianidin, Demeton-s-Methyl Sulfone, Oxydemethon-Methyl, Dicrotophos, Diflubenzuron, Dimethomorph (somma degli isomeri), Ethiofencarb, Fenamiphos-Sulfoxide, Fenbuconazole, Fenoxycarb, Fenthion-Oxon, Fenthion-Oxon-Sulfoxide, Fenthion Sulfone, Fenthion Sulfoxide, Fluazinam,Fosthiazate, Hexazinone, Imidacloprid, Iprovalicarb, Isoprothiolane, Isoproturon, Lufenuron (qualsiasi percentuale di isomeri costituenti), Mecarbam, Mepanipyrim, Mepronil, Metaflumizole (somma di isomeri E, Z), Methacrifos, Methiocarb-Sulfone, Methomyl, Methoxyfenozide, Metobrumuron, Monocrotophos, Oxamyl, Paraoxon-Ethyl (espresso come Parathion), Pencycuron, Phosphamidon, Phoxim, Picoxystrobin, Piperonil Butoxide, Pirimicarb-Desmethyl (espresso come Pirimicarb), Propachlor, Propamocarb, Prothioconazole, Pyridaphenthion, Pyrifenox, Simazine, Tebufenozide, Teflubenzuron, Thiabendazole, Thiacloprid, Thiamethoxam, Thiodicarb, Triflumizole, Triticonazole, Tricyclazole, Vamidothion, Zoxamide | UNI EN 15662:2018
Puglia | 1119 F | Bari | 0 | Bibite analcoliche, succhi di frutta e vini, conserve vegetali, frutta secca, prodotti da forno, cereali e derivati,prodotti della pasticceria | Conservanti antimicrobici: acido benzoico e benzoati, acido sorbico e sorbati (10 - 500 mg/Kg) (10 - 2000 mg/Kg) | MP-BA-C-AL 02 rev 2 2017
Puglia | 1119 F | Bari | 0 | Caffé, cerali e derivati | Ocratossina A | UNI EN 14132:2009
Puglia | 1119 F | Bari | 0 | Cereali e derivati | Aflatossina B1 e somma di aflatossina B1, B2, G1, G2 | UNI EN ISO 16050:2011
Puglia | 1119 F | Bari | 0 | Cereali e derivati, legumi e leguminose, ortaggi e frutta, oli e grassi vegetali | Piombo e Cadmio (Pb= 0,008 - 0,50 mg/Kg ; Cd= 0,010 - 0,25 mg/Kg) | MP-BA-C-AL 01 rev 2 2017
Puglia | 1119 F | Bari | 0 | Cereali e derivati, prodotti da forno e della pasticceria, alimenti per l’infanzia a base di cereali | Deossinivalenolo | UNI EN 15891:2010
Puglia | 1119 F | Bari | 0 | Cereali e derivati, prodotti da forno e della pasticceria, alimenti per l’infanzia a base di cereali | Zearalenone | UNI EN 15850:2010
Puglia | 1119 F | Bari | 0 | Conserve vegetali, succo | pH (pH 3,0 - pH 7,0) | DM 03/02/1989 G.U. 168 del 20/07/1989 metodo 17
Puglia | 1119 F | Bari | 0 | Frutta secca, frutta a guscio, spezie | Aflatossina B1 e somma di aflatossina B1, B2, G1, G2 | UNI EN 14123:2008
Puglia | 1119 F | Bari | 0 | Integratori alimentari | Piombo (Pb= 0,6 - 3 mg/Kg), Cadmio (0,2 - 3 mg/kg) | MP-BA-C-AL 01 rev 2 2017
Puglia | 1119 F | Bari | 0 | Integratori alimentari a base di riso rosso fermentato | Citrinina (>20 µg/kg e <160 µg/kg) | MP-BA-C-AL 12 rev 3 2020
Puglia | 1119 F | Bari | 0 | Materiali a contatto con gli alimenti (acciaio inossidabile) | Migrazione specifica di Cromo, Nichel, Manganese (>0.001 mg/L) | DM 21/03/73 GU del 20/04/73 e s.m.i., All.IV Sez.II-Parte I-p.ti 3, 5, All.IV Sez.II-Parte II-p.to 10+UNI EN ISO 17294-2:2016
Puglia | 1119 F | Bari | 0 | Materiali a contatto con gli alimenti (Carta e cartone) | Migrazione specifica di Piombo | DM 21/3/73 GU 104 del 20/04/73 e s.m.i. All. IV Sez. VI punto 5.3 +UNI EN ISO 17294-2:2016
Puglia | 1119 F | Bari | 0 | Materiali a contatto con gli alimenti (Ceramica) | Migrazione specifica di Piombo e Cadmio | DM 04/04/1985 GU n° 98 26/04/1985, DM 01/02/2007 GU n° 66 20/03/2007+UNI EN ISO 17294-2:2016
Puglia | 1119 F | Bari | 0 | Materiali a contatto con gli alimenti (Vetro) | Migrazione specifica di Piombo | DM 21/3/73 GU 104 del 20/04/73+DM 03/08/74 GU 227 del 31/08/74+UNI EN ISO 17294-2:2016
Puglia | 1119 F | Bari | 0 | Materiali e oggetti di materia plastica destinati a venire a contatto con i prodotti alimentari | Migrazione globale in simulanti alimentari acquosi per immersione totale | UNI EN 1186-3:2003 metodo A
Puglia | 1119 F | Bari | 0 | Materiali e oggetti di materia plastica destinati a venire a contatto con i prodotti alimentari | Migrazione globale in simulanti alimentari acquosi per riempimento | UNI EN1186-9:2003
Puglia | 1119 F | Bari | 0 | Oli e grassi vegetali | Composti polari | UNI EN ISO 8420:2002
Puglia | 1119 F | Bari | 0 | Oli vegetali | acidità | Reg CEE 2568/1991 11/07/1991 GU CEE L248 05/09/1991 All II Reg UE 1227/2016 27/07/2016 GU UE L202/7 28/07/2016 All I
Puglia | 1119 F | Bari | 0 | Oli vegetali | Analisi spettrofotometrica nell’ultravioletto | Reg. CEE 2568/1991 11/07/1991 GU CEE L248 05/09/1991 All. IX Reg. UE 1833/2015 12/10/2015 GU UE L266/29 13/10/2015 All III
Puglia | 1119 F | Bari | 0 | Oli vegetali | Numero di Perossidi | Reg CEE 2568/1991 11/07/1991 GU CEE L248 05/09/1991 All III Reg UE 1784/2016 30/09/2016 GU UE L273/5 08/10/2016
Puglia | 1119 F | Bari | 0 | Olio di mais | Zearalenone (> 40 ug/kg) | MP-BA-C-AL 10 rev 0 2017
Puglia | 1119 F | Bari | 0 | Olio extravergine di oliva | Etil esteri degli acidi grassi | Reg CEE 2568/1991 11/07/1991 All XX Reg UE 61/2011 24/01/2011 GU UE L23/1 27/01/2011 All II
Puglia | 1119 F | Bari | 0 | Olio extravergine di oliva, olio di oliva, olio estratto da prodotti da forno | Cere | Reg CEE 2568/1991 11/07/1991 All XX Reg UE 61/2011 24/01/2011 GU UE L23/1 27/01/2011 All II
Puglia | 1119 F | Bari | 0 | Spezie | Ocratossina A (> 5 ug/kg) | MP-BA-C-AL 11 rev 1 2017
Puglia | 1119 F | Bari | 0 | Succhi e nettari di frutta, vini, alimenti per l’infanzia a base di frutta e ortaggi | Piombo (Pb= 0,02 - 0,50 mg/Kg) | MP-BA-C-AL 01 rev 2 2017
Puglia | 1119 F | Bari | 0 | Uve secche | Ocratossina A | UNI EN 15829:2010
Puglia | 1119 F | Bari | 0 | Vini, succo | pH (pH 3,0 - pH 7,0) | OIV-MA-AS313-15 : R2011
Puglia | 1119 F | Bari | 0 | Vino, birra | Ocratossina A | UNI EN 14133:2009
Puglia | 1119 G | Taranto | 0 | Acqua | Conta di Legionella spp | ISO 11731:2017
Puglia | 1119 G | Taranto | 0 | Acque destinate al consumo umano | Conta di Escherichia coli e Batteri Coliformi | UNI EN ISO 9308-1:2017
Puglia | 1119 G | Taranto | 0 | Acque destinate al consumo umano, acque di dialisi | Conteggio delle colonie a 36°C e 22°C | UNI EN ISO 6222:2001
Puglia | 1119 G | Taranto | 0 | Acque destinate al consumo umano, di piscina e imbottigliate | Conta di Pseudomonas aeruginosa | UNI EN ISO 16266:2008
Puglia | 1119 G | Taranto | 0 | Acque di mare | Conta di Fitoplancton | UNI EN 15204:2006
Puglia | 1119 G | Taranto | 0 | Acque potabili, di piscina e altre acque pulite o disinfettate | Conta degli Enterococchi intestinali | UNI EN ISO 7899-2:2003
Puglia | 1119 G | Taranto | 0 | Acque superficiali, di fiume, di lago, acque reflue | Conta di Escherichia coli | APAT CNR IRSA 7030 F Man 29 2003
Puglia | 1119 G | Taranto | 0 | Acque superficiali, di fiume, di lago, acque reflue | Ricerca di Salmonella spp | APAT CNR IRSA 7080 Man 29 2003
Sardegna | 1801 L | Sede B - Lab Cagliari | 0 | Acque destinate al consumo umano, Acque naturali - solo superficiali, sotterranee | Alluminio, Antimonio, Argento, Arsenico, Bario, Berillio, Cadmio, Cobalto, Cromo, Ferro, Manganese, Mercurio, Nichel, Piombo, Rame, Selenio, Tallio, Vanadio, Zinco. | EPA 6020B 2014
Sardegna | 1801 L | Sede B - Lab Cagliari | 0 | Acque di scarico, Acque naturali - solo sotterranee | Alluminio, Antimonio, Argento, Arsenico, Bario, Berillio, Cadmio, Cobalto, Cromo, Ferro, Manganese, Mercurio, Nichel, Piombo, Rame, Selenio, Tallio, Vanadio, Zinco. | EPA 3015A 2007, EPA 6020B 2014
Sardegna | 1801 L | Sede B - Lab Cagliari | 0 | Acque naturali - solo transizione, mare | Arsenico, Cadmio, Cromo, Mercurio, Nichel, Piombo. | EPA 6020B 2014
Sardegna | 1801 L | Sede C - Laboratorio Radioattività amb.-Cagliari | 0 | Acque destinate al consumo umano | Radon-222 | ISO 13164-4:2015
Sardegna | 1801 L | Sede C - Laboratorio Radioattività amb.-Cagliari | 0 | Acque destinate al consumo umano, Acque di raffreddamento, Acque di scarico domestiche, Acque di scarico industriali, Acque industriali, Acque piovane, Acque sotterranee, Acque superficiali | Attività alfa totale, Attività beta totale | UNI EN ISO 11704:2019
Sardegna | 1801 L | Sede D - Lab Sassari | 0 | Acque destinate al consumo umano, Acque naturali | Alluminio, Antimonio, Arsenico, Bario, Cadmio, Cobalto, Cromo, Ferro, Manganese, Mercurio, Nichel, Piombo, Rame, Selenio, Tallio, Vanadio, Zinco. | EPA 6020B 2014
Sardegna | 1801 L | Sede D - Lab Sassari | 0 | Acque di scarico | Alluminio, Arsenico, Bario, Berillio, Cadmio, Cobalto, Cromo, Ferro, Manganese, Mercurio, Nichel, Piombo, Rame, Selenio, Tallio, Vanadio, Zinco. | EPA 3015A 2007, EPA 6020B 2014
Sardegna | 1801 L | Sede E - Lab Portoscuso | 0 | Acque destinate al consumo umano, Acque naturali | Alluminio, Antimonio, Arsenico, Berillio, Cadmio, Cobalto, Cromo, Ferro, Manganese, Mercurio, Nichel, Piombo, Rame, Selenio, Tallio, Vanadio, Zinco. | EPA 6020B 2014
Sardegna | 1801 L | Sede E - Lab Portoscuso | 0 | Acque naturali - solo transizione, mare | Arsenico, Cadmio, Cromo, Mercurio, Nichel, Piombo. | EPA 6020B 2014
Toscana | 236 A | Firenze | 0 | Acque destinate al consumo umano | Attività alfa totale e beta totale (0,01 ÷ 65 Bq/kg per attività alfa totale; 0,06 ÷ 130 Bq/kg per attività beta totale) | UNI EN ISO 11704:2019 escluso paragrafo 6 campionamento
Toscana | 236 A | Firenze | 0 | Acque destinate al consumo umano | Radon-222 (> 0,3 Bq/kg) | UNI 11261:2008 escluso paragrafo 6.3 campionamento
Toscana | 236 A | Firenze | 0 | Acque di scarico | Valutazione della tossicità con Daphnia magna | APAT CNR IRSA 8020 B Man 29 2003 esclusa appendice 1
Toscana | 236 A | Firenze | 0 | Acque naturali (superficiali, sotterranee), di scarico ed eluati acquosi | Alluminio, Arsenico, Boro, Cadmio, Cromo, Ferro, Manganese, Nichel, Piombo, Rame, Zinco, Vanadio (Acque di scarico: Al, Fe, Mn > 0,1 mg/L; B, Zn, Ni > 0,03 mg/L; Cu, Pb > 0,005 mg/L; V >0,0005 mg/L; As, Cd, Cr > 0,001 mg/L. Acque naturali ed eluati acquosi: Cd > 0,2 µg/L; V, As > 0,5 µg/L Cr, Ni, Pb > 1 µg/L; Cu > 2 µg/L; Mn > 5 µg/L; Zn > 10 µg/L; Fe, Al, B> 20 µg/L) | UNI EN ISO 17294-2:2016
Toscana | 236 A | Firenze | 0 | Acque superficiali | Indice Multimetrico di Intercalibrazione (ICMi)-Diatomee e stato ecologico | ISPRA 2020 Man 111 2014 + Rapporti ISTISAN 2016/11 + DM n° 260 08/11/2010 SO n° 31/L GU n° 30 07/02/2011
Toscana | 236 A | Firenze | 0 | Acque superficiali e di scarico | Azoto totale | ISO 20236:2018
Toscana | 236 A | Firenze | 0 | Acque superficiali e di scarico | Solidi sospesi totali (> 10 mg/L) | APAT CNR IRSA 2090 B Man 29 2003
Toscana | 236A | Firenze | 0 | Acque superficiali e sotterranee | Benzene, Toluene, Etilbenzene, meta+para-xilene, Tricloroetilene, Tetracloroetilene [Benzene, Toluene, Etilbenzene, Tricloroetilene, Tetracloroetilene> 0,1 µg/L; meta+para-xilene > 0,2 µg/L] | UNI EN ISO 15680:2005
Toscana | 236A | Firenze | 0 | Acque superficiali e sotterranee | Carbonio organico disciolto (DOC) > 1 mg/L | ISO 20236:2018
Toscana | 236A | Firenze | 0 | Acque superficiali e sotterranee | Naftalene, Acenaftilene, Acenaftene, Fluorene, Fenantrene, Antracene, Pirene, Fluorantene, Crisene, Benzo(a)antracene, Benzo(b)fluorantene, Benzo(k)fluorantene, Benzo(a)pirene, Benzo(ghi)perilene, Indeno(1,2,3-cd)pirene, Dibenzo(a,h)antracene; SOMMATORIA IPA (31, 32, 33, 36, D. Lgs. 152/2006 Tab. 2, All. 5) da calcolo [Naftalene > 0,005 µg/L; Benzo[a]pirene > 0,0001 µg/L; altri copmposti > 0,001 µg/L] | UNI EN ISO 27108:2013
Toscana | 236A | Firenze | 0 | Acque superficiali e sotterranee e acque di scarico | Cianuri totali e liberi > 5 µg/L | M.U. 2551:2008 (esclusi par. 8.1, 8.2.1, 8.2.2) + UNI EN ISO 14403-1:2013
Toscana | 236 A | Firenze | 0 | Acque superficiali e sotterranee | Idrocarburi C6-C10 (> 50 µg/L) | ISPRA Man 123/2015 Met A
Toscana | 236 A | Firenze | 0 | Acque superficiali e sotterranee | Idrocarburi totali (da calcolo) | ISPRA Man 123/2015 Met A + B
Toscana | 236 A | Firenze | 0 | Acque superficiali, di fiume, di lago | Conta di enterococchi intestinali | AFNOR IDX 33/04-02/15
Toscana | 236 A | Firenze | 0 | Acque superficiali, di fiume, di lago e acque reflue anche sottoposte a trattamento | Conta di Coliformi totali Conta di Escherichia coli | ISO 9308-2: 2012
Toscana | 236 A | Firenze | 0 | Acque superficiali, sotterranee e di scarico | Idrocarburi C>10-C<40 (> 50 µg/L) | ISPRA Man 123/2015 Met B
Toscana | 236 A | Firenze | 0 | Acque superficiali, sotterranee, di pioggia e acque di scarico | pH | APAT CNR IRSA 2060 Man 29 2003
Toscana | 236 A | Firenze | 0 | Acque superficiali, sotterranee, meteoriche e acque di scarico | Conducibilità elettrica (147 µS/cm ÷ 12,8 mS/cm a 20°C) | APAT CNR IRSA 2030 Man 29 2003
Toscana | 236 A | Firenze | 0 | Acque superficiali, sotterranee, potabili, minerali, meteoriche e acque di scarico | Anioni: Fluoruro, Cloruro, Nitrato, Solfato Azoto Nitrico (come N da calcolo) (Cloruro, Solfato > 2,5 mg/L; Nitrato > 0,5 mg/L) | APAT CNR IRSA 4020 Man 29 2003
Toscana | 236 A | Firenze | 0 | Acque superficiali, sotterranee, potabili, minerali, meteoriche e acque di scarico | Cationi: Sodio, Potassio, Calcio, Magnesio (Potassio, Sodio, Magnesio > 1 mg/L; Calcio > 5 mg/L) | APAT CNR IRSA 3030 Man 29 2003
Toscana | 236 A | Firenze | 0 | Acque superficiali, sotterranee, potabili, minerali, meteoriche e acque di scarico | Durezza (da calcolo) | APAT CNR IRSA 3030 Man 29 2003
Toscana | 236 A | Firenze | 0 | Acque, acque di scarico | Richiesta chimica di ossigeno (COD) (> 10 mg/L per le acque di scarico; > 5 mg/L per le acque) | ISO 15705:2002
Toscana | 236 A | Firenze | 0 | Acque, suoli, sedimenti, rifiuti | Policlorobifenili: #28, #52, #77, #81, #95, #99, #101, #105, #110, #114, #118, #123, #126, #128, #138, #146, #149, #151, #153, #156, #157, #167, #169, #170, #177, #180, #183, #187, #189; Somma da calcolo PCB; Idrocarburi Policiclici Aromatici: Naftalene, Antracene, Pirene, Fluorantene,Crisene,Benzo(a)antracene, Benzo(b)fluorantene, Benzo(j)fluorantene, Benzo(k)fluorantene, Benzo(a)pirene, Benzo(e)pirene, Benzo(ghi)perilene, Indeno(1,2,3-cd)pirene, Dibenzo(a,h)antracene, Dibenzo(a,l)pirene, Dibenzo(a,e)pirene, Dibenzo(a,i)pirene, Dibenzo(a,h)pirene; Somma da calcolo IPA | EPA 3545A 2007 + EPA 8270E 2018; EPA 3550C 2007 + EPA 8270E 2018; EPA 3541 1994 + EPA 8270E 2018;
Toscana | 236 A | Firenze | 0 | aria (particolato atmosferico) | Benzo(a)pirene | UNI EN 15549:2008 escluso paragrafo 9 campionamento
Toscana | 236 A | Firenze | 0 | Aria indoor | Concentrazione media di Radon (45 ÷ 6000 kBqhm-3) | ISO 11665-4:2012 ANNEX A
Toscana | 236 A | Firenze | 0 | Campioni ambientali, alimentari, industriali, rifiuti ed effluenti | Radionuclidi gamma emettitori (con energia compresa tra 50 keV e 2000 keV) | UNI 11665:2017
Toscana | 236 A | Firenze | 0 | Flussi gassosi convogliati | Concentrazione in massa di polveri in basse concentrazioni (mg/Nm3) e polveri totali da calcolo (kg/h) | UNI EN 13284-1:2017
Toscana | 236 A | Firenze | 0 | Flussi gassosi convogliati | Policlorodibenzodiossine e Policlorodibenzofurani: 2,3,7,8-TCDD; 1,2,3,7,8-PeCDD; 1,2,3,4,7,8-ExCDD; 1,2,3,6,7,8-ExCDD; 1,2,3,7,8,9-ExCDD; 1,2,3,4,6,7,8-EpCDD; Octaclorodibenzodiossina; 2,3,7,8-TCDF; 1,2,3,7,8-PeCDF; 2,3,4,7,8-PeCDF; 1,2,3,4,7,8-ExCDF; 1,2,3,6,7,8-ExCDF; 2,3,4,6,7,8-ExCDF; 1,2,3,7,8,9-ExCDF; 1,2,3,4,6,7,8-EpCDF; 1,2,3,4,7,8,9-EpCDF; Octaclorodibenzofurano; Somma da calcolo PCDD-DF (TEQ) (upper bound - LdR; medium bound - LdR/2; lower bound – LdR=0) Policlorobifenili diossina simili: #77, #81, #105, #114, #118, #123, #126, #156, #157, #167, #169, #189; Somma da calcolo PCB-DL (TEQ) (upper bound - LdR; medium bound - LdR/2; lower bound – LdR=0) Policlorobifenili marker: #28, #52, #101, #138, #153, #180; Somma da calcolo PCB marker (upper bound – LdR; medium bound - LdR/2; lower bound – LdR=0) Policlorobifenili marker: #28, #52, #101, #138, #153, #118, #180; somma da calcolo PCB marker (upper bound - LdR; medium bound - LdR/2; lower bound - LdR=0) | UNI EN 1948-1:2006 + UNI EN 1948-2:2006 + UNI EN 1948-3:2006, UNI EN 1948-4:2014 + EC 1-2014 UNI EN 1948-4:2014
Toscana | 236A | Firenze | 0 | Membrane filtranti da campionamento aria ambiente | Fibre normate di amianto aerodisperse (ff/mm2) > 0,5 fibre/mm2 | DM 06/09/1994 GU SO n° 288 10/12/1994 All.2 B (escluso il campionamento)
Toscana | 236A | Firenze | 0 | Campioni massivi, rifiuti | Fibre di amianto: amosite, antofillite, crisotilo, crocidolite, tremolite (presenza/assenza) | DM 06/09/1994 GU SO n° 288 10/12/1994 All 3
Toscana | 236A | Firenze | 0 | Suoli | Cobalto, Cromo, Rame, Nichel Piombo e Vanadio [Cobalto > 2 mg/kg ss, Cromo, Rame, Nichel Piombo e Vanadio >10 mg/kg ss] | UNI EN 16174 B:2012 + UNI EN 16170:2016
Toscana | 236 A | Firenze | 0 | Suolo | Idrocarburi C>12 (> 20 mg/kg) | ISPRA Man 75/2011
Toscana | 236 A | Firenze | 0 | Suolo | Scheletro | DM 13/09/1999 SO n° 185 GU n° 248 21/10/1999 Met II.1
Toscana | 236 A | Firenze | III | Ambiente di vita | Livello sonoro (20 ÷ 110 dBA) | DM 16/03/1998 GU n° 76 01/04/1998 All B
Toscana | 236 A | Firenze | III | Ambienti di vita | Campo elettrico in banda larga (10 MHz - 3GHz) (0,3 ÷ 100 V/m) | CEI 211-7:2001 + CEI 211-7/C:2010 + CEI 211-7/E:2019 + DPCM 08/07/2003 GU n° 199 28/08/2003 + L n° 221/2012 art. 14 comma 8 GU n° 294 18/12/2012 + DM 07/12/2016 GU n° 19 24/01/2017
Toscana | 236 A | Firenze | III | Ambienti di vita | Induzione magnetica a 50 Hz (0,01 ÷ 150 µT) | CEI 211-6:2001 + DPCM 08/07/2003 GU n° 200 29/08/2003 + DM 29/05/2008 GU n° 153 02/07/2008 All
Toscana | 236 A | Firenze | III | Flussi gassosi convogliati | concentrazione in volume di ossigeno (O2) | UNI EN 14789:2017
Toscana | 236 A | Firenze | III | Flussi gassosi convogliati | Determinazione del vapore acqueo in condotti | UNI EN 14790:2017
Toscana | 236 A | Firenze | III | Flussi gassosi convogliati | Determinazione della concentrazione di monossido di carbonio (CO), biossido di carbonio (CO2) e ossigeno (O2) | ISO 12039:2019
Toscana | 236 A | Firenze | III | Flussi gassosi convogliati | Determinazione manuale della velocità e della portata di flussi in condotti | UNI EN ISO 16911-1:2013
Toscana | 236 B | Livorno | 0 | Acque di scarico | Azoto ammoniacale (0,5-4,0 mg/L) | APAT CNR IRSA 4030 A2 Man 29 2003
Toscana | 236 B | Livorno | 0 | Acque di scarico | Azoto Totale (N-Totale) (1 - 50 mg/L) | UNI EN 12260:2004
Toscana | 236B | Livorno | 0 | Acque di scarico | Fosforo totale | UNI 11757:2019
Toscana | 236 B | Livorno | 0 | Acque dolci naturali, destinate al consumo umano, acque di scarico | Anioni [fluoruri, cloruri, nitriti, nitrati e solfati, azoto nitrico (come N da calcolo) azoto nitroso (come N da calcolo)] (Fluoruri, nitriti 0,05-5,0 mg/L; Cloruri, solfati 1-100 mg/L; nitrati 0,5-50 mg/L) | APAT CNR IRSA 4020 Man 29 2003
Toscana | 236 B | Livorno | 0 | Acque dolci naturali, destinate al consumo umano, acque di scarico | Cationi (sodio, ammonio, magnesio, calcio, potassio), durezza (da calcolo) (Sodio, calcio 1,0-100 mg/L; Ammonio 0,05-5,0 mg/L; Potassio 0,2-20 mg/L; Magnesio 0,5-50 mg/L) | APAT CNR IRSA 3030 Man 29 2003
Toscana | 236 B | Livorno | 0 | Acque naturali (superficiali, sotterranee) | 1,1-Dicloroetilene; 1,2-Dicloroetilene; 1,1 Dicloroetano; Triclorometano; 1,2-Dicloroetano; 1,1,1-Tricloroetano; Tetraclorometano; Esaclorobutadiene; 1,2-Dicloropropano; Tricloroetilene; Bromodiclorometano; 1,1,2-Tricloroetano; Dibromoclorometano; Tetracloroetilene; Tribromometano; 1,1,2,2-Tetracloroetano; Metil-ter-butil-etere (MTBE); Benzene; Toluene; Etilbenzene; orto-xilene; meta-xilene + para-xilene; Stirene (1,1-Dicloroetilene,Triclorometano, 1,2-Dicloropropano, Bromodiclorometano, 1,1,2-Tricloroetano, Dibromoclorometano, Tribromometano, 1,1,2,2-Tetracloroetano, Esaclorobutadiene 0,01-5,0 µg/L; 1,2-Dicloroetilene, 1,1 Dicloroetano, 1,2-Dicloroetano, 1,1,1-Tricloroetano, Tetraclorometano, Tricloroetilene, Tetracloroetilene 0,05-5,0 µg/L; MTBE 1,0-5,0 µg/L; Benzene, Toluene, Etilbenzene, orto-xilene, Stirene 0,1-5,0 µg/L; meta-xilene + para-xilene 0,2-10 µg/L) | EPA 5030C 2003 + EPA 8260D 2018
Toscana | 236 B | Livorno | 0 | Acque naturali (superficiali, sotterranee) | Alaclor, Aldrin, Atrazina, alfa-Esaclorocicloesano, beta-Esaclorocicloesano, gamma-Esaclorocicloesano (Lindano), Clordano, DDD, DDE, DDT, Dieldrin, Endrin, Pentaclorobenzene, Esaclorobenzene. DDD+DDE+DDT, sommatoria fitofarmaci. [Aldrin, Dieldrin (> 0,003 µg/L), Atrazina (> 0,03 µg/L), Alaclor, Endrin, alfa-Esaclorocicloesano, beta-Esaclorocicloesano, gamma-Esaclorocicloesano (Lindano), Clordano, DDD, DDE, DDT, DDD+DDE+DDT (> 0,01 µg/L), Pentaclorobenzene, Esaclorobenzene (> 0,001 µg/L). Sommatoria Fitofarmaci (> 0,05 µg/L)] | EPA 3510C 1996 + EPA 8270E 2018
Toscana | 236 B | Livorno | 0 | Acque naturali (superficiali, sotterranee) | Benz(a)antracene, crisene, pirene, Indeno(1,2,3-cd)pirene, Benzo(b)fluorantene, Benzo(k)fluorantene, Benzo(g,h,i)perilene, Dibenzo(a,h)antracene, Benzo(a)pirene, Fluorantene, Antracene (> 1 ng/L) Sommatoria IPA (31,32,33,36 - D.Lgs. 152/06) > 10 ng/L Per DM 56/2009: [Indeno(1,2,3-cd)Pirene, Benzo(g,h,i)Perilene, Dibenzo(a,h)antracene > 0,2 ng/L; Benzo(a)Pirene > 0,005 ng/L | EPA 3511 2014 + EPA 8270E 2018, EPA 3511 2014 + EPA 3630C 1996 + EPA 8270E 2018
Toscana | 236 B | Livorno | 0 | Acque naturali (superficiali, sotterranee) | Di(2-Etilesil)Ftalato (> 0,4 µg/L) | EPA 3511 2014 + EPA 8270E 2018
Toscana | 236 B | Livorno | 0 | Acque naturali (superficiali, sotterranee) | Glifosate, Acido aminometilfosfonico (AMPA) (0,02-0,5 µg/L) | USGS Techniques and methods 5-A10:2009
Toscana | 236 B | Livorno | 0 | Acque naturali (superficiali, sotterranee) | Idrocarburi C6-C10 (> 50 µg/L) | ISPRA Man 123/2015 Met A
Toscana | 236 B | Livorno | 0 | Acque naturali (superficiali, sotterranee) | Idrocarburi totali (da calcolo) | ISPRA Man 123/2015 Met A + B
Toscana | 236 B | Livorno | 0 | Acque naturali (superficiali, sotterranee) | PCB totali (come somma di tricloro-, tetracloro-, pentacloro-, esacloro- ed eptacloro-PCB), PCB totali espressi come WHO-TEQ; in particolare sono dosati i PCB-DL: #77, #81, #105, #114, #118, #123, #126, #156, #157, #167, #169, #189; i PCB Marker: #28, #52, #101, #138, #153, #180; e i seguenti altri congeneri # 128 (> 0,001 µg/L PCB totali) | EPA 1668C 2010, EPA 1668C 2010 + EPA/100/R-10/005 2010
Toscana | 236 B | Livorno | 0 | Acque naturali (superficiali, sotterranee) | Policlorodibenzo-p-diossine e Policlorodibenzofurani (PCDD + PCDF) espressi come TEQ; in particolare sono dosati: 2,3,7,8-TCDD, 1,2,3,7,8-PeCDD, 1,2,3,4,7,8-ExCDD, 1,2,3,6,7,8-ExCDD, 1,2,3,7,8,9-ExCDD, 1,2,3,4,6,7,8-EpCDD, 1,2,3,4,6,7,8,9-OCDD, 2,3,7,8-TCDF, 1,2,3,7,8-PeCDF, 2,3,4,7,8-PeCDF, 1,2,3,4,7,8-ExCDF, 1,2,3,6,7,8-ExCDF, 2,3,4,6,7,8-ExCDF, 1,2,3,7,8,9-ExCDF, 1,2,3,4,6,7,8-EpCDF, 1,2,3,4,7,8,9-EpCDF, 1,2,3,4,6,7,8,9-OCDF (> 0,001 ng/L) | EPA 1613B 1994 + NATO CCMS Report n° 176 1988, EPA 1613B 1994 + EPA/100/R-10/005 2010
Toscana | 236 B | Livorno | 0 | Acque naturali (superficiali, sotterranee) | Tributilstagno (TBT) ( > 0,00006 µg/L) | UNI EN ISO 17353:2006
Toscana | 236 B | Livorno | 0 | Acque naturali e di scarico | Azoto nitroso (0,03-0,20 mg/L) | APAT CNR IRSA 4050 Man 29 2003
Toscana | 236 B | Livorno | 0 | Acque naturali e di scarico | pH (4-12 unità di pH) | APAT CNR IRSA 2060 Man 29 2003
Toscana | 236 B | Livorno | 0 | Acque sotterranee | 1,2-Dibromoetano, 1,2,3-Tricloropropano (> 0,0001 µg/L) | UNI EN ISO 15680:2005
Toscana | 236 B | Livorno | 0 | Acque sotterranee | para-xilene (> 1 µg/L) | ISO 11423-1:1997
Toscana | 236 B | Livorno | 0 | Acque superficiali e di scarico | Richiesta Chimica di Ossigeno (COD) ( > 10 mg/L) | ISO 15705:2002 par. 10.2
Toscana | 236 B | Livorno | 0 | Acque superficiali e di scarico | Solidi sospesi totali (>2,5 mg/L) | APAT CNR IRSA 2090 B Man 29 2003
Toscana | 236 B | Livorno | 0 | Acque superficiali, sotterranee e di scarico | Idrocarburi C>10-C<40 (> 50 µg/L) | ISPRA Man 123/2015 Met B
Toscana | 236 B | Livorno | 0 | Acque superficiali, sotterranee, destinate al consumo umano e di scarico | Alluminio, antimonio, arsenico, boro, cadmio, cobalto, cromo, ferro, manganese, nichel, piombo, rame, selenio, tallio, vanadio, zinco, mercurio (Al 25-500 µg/L; As 1- 162 µg/L; B 100-2000 µg/L; Cd 0,05-25 µg/L; Cr 1-390 µg/L; Cu 1-408 µg/L; Fe 15-1500 µg/L; Mn 1-500 µg/L; Ni 1-340 µg/L; Pb 1-450 µg/L; V 1-315 µg/L; Zn 1-494 µg/L; Hg 0,01-0,5 µg/L; Se 0,2 – 30 µg/L; Sb 0,2 – 136 µg/L; Co 1 – 252 µg/L; Tl 0,05 – 30 µg/L) | APHA Standard Methods for Examination of Water and Wastewater ed 23rd 2017 3125
Toscana | 236B | Livorno | 0 | Biota acquatico (pesci) | Perfluoroottanosulfonato (PFOS) | MI/C/AVL.015 rev. 1:2020
Toscana | 236 B | Livorno | 0 | Eluati ottenuti da prove di lisciviazione | Carbonio Organico Disciolto (DOC) | UNI EN 1484:1999
Toscana | 236 B | Livorno | 0 | Emissioni gassose da sorgente fissa | Policlorodibenzo-p-diossine e Policlorodibenzofurani (PCDD + PCDF) espressi come I-TEQ; in particolare sono dosati: 2,3,7,8-TCDD; 1,2,3,7,8-PeCDD; 1,2,3,4,7,8-ExCDD; 1,2,3,6,7,8-ExCDD; 1,2,3,7,8,9-ExCDD; 1,2,3,4,6,7,8-EpCDD; 1,2,3,4,6,7,8,9- OCDD; 2,3,7,8-TCDF; 1,2,3,7,8-PeCDF; 2,3,4,7,8-PeCDF; 1,2,3,4,7,8-ExCDF; 1,2,3,6,7,8-ExCDF; 2,3,4,6,7,8-ExCDF; 1,2,3,7,8,9-ExCDF; 1,2,3,4,6,7,8-EpCDF; 1,2,3,4,7,8,9-EpCDF; 1,2,3,4,6,7,8,9-OCDF (> 0,001 ng/Nm3) | UNI EN 1948-1:2006 + UNI EN 1948-2:2006 + UNI EN 1948-3:2006
Toscana | 236 B | Livorno | 0 | Flussi gassosi convogliati | Policlorobifenili (PCB) totali espressi come WHO-TEQ; dosati i seguenti composti identificati con il n° IUPAC: 77, 81, 105, 114, 118, 123, 126, 156, 157, 167, 169, 189 (> 0,001 ng/Nm3) | UNI EN 1948-4:2014 + EC 1-2014 UNI EN 1948-4:2014
Toscana | 236 B | Livorno | 0 | Rifiuti solidi e suoli | Policlorodibenzo-p-diossine e Policlorodibenzofurani (PCDD + PCDF) espressi come TEQ; in particolare sono dosati: 2,3,7,8-TCDD, 1,2,3,7,8-PeCDD, 1,2,3,4,7,8-ExCDD, 1,2,3,6,7,8-ExCDD, 1,2,3,7,8,9-ExCDD, 1,2,3,4,6,7,8-EpCDD, 1,2,3,4,6,7,8,9-OCDD, 2,3,7,8-TCDF, 1,2,3,7,8-PeCDF, 2,3,4,7,8-PeCDF, 1,2,3,4,7,8-ExCDF, 1,2,3,6,7,8-ExCDF, 2,3,4,6,7,8-ExCDF, 1,2,3,7,8,9-ExCDF, 1,2,3,4,6,7,8-EpCDF, 1,2,3,4,7,8,9-EpCDF, 1,2,3,4,6,7,8,9-OCDF (> 0,0001 µg/kg) Somma da calcolo PCDD-DF (upper bound - LdR); Somma da calcolo PCDD-DF (medium bound - LdR/2); Somma da calcolo PCDD-DF (lower bound - LdR=0) | EPA 1613B 1994 + NATO CCMS Report n° 176 1988, EPA 1613B 1994 + EPA/100/R-10/005 2010
Toscana | 236 B | Livorno | 0 | Rifiuti solidi, suoli e sedimenti | PCB totali (come somma di tricloro-, tetracloro-, pentacloro-, esacloro- ed eptacloro-PCB), PCB totali espressi come WHO-TEQ nei suoli; in rifiuti e sedimenti in particolare sono dosati alcuni o tutti i seguenti PCB: PCB-DL: #77, #81, #105, #114, #118, #123, #126, #156, #157, #167, #169, #189; PCB Marker: #28, #52, #101, #138, #153, #180; e i seguenti altri congeneri #95, #99, #110, #128, #146, #149, #151, #170, #177, #183, #187) (> 0,0002 mg/kg) | EPA 1668C 2010, EPA 1668C 2010 + EPA/100/R-10/005 2010
Toscana | 236 B | Livorno | 0 | Suoli | benzo(a)antracene, benzo(b)fluorantene, benzo(k)fluorantene, benzo(g,h,i)perilene, benzo(a)pirene, benzo(e)pirene, crisene, dibenzo(a,h)antracene, dibenzo(a,e)pirene, dibenzo(a,h)pirene, dibenzo(a,i)pirene, dibenzo(a,l)pirene, indeno(1,2,3-cd)pirene, pirene, Benzo(j)fluorantene (> 0,01 mg/kg), Sommatoria policiclici aromatici da 25 a 34 Tab.1 All. V Tit. V Parte IV D.Lgs. 152/06 (> 1 mg/kg) | EPA 3545A 2007 + EPA 3630C 1996 + EPA 8270E 2018
Toscana | 236 B | Livorno | 0 | Suoli | Frazione granulometrica > 2 mm (scheletro), frazione granulometrica < 2 mm | DM 13/09/1999 SO n° 185 GU n° 248 21/10/1999 Met II.1
Toscana | 236 B | Livorno | 0 | Suoli | Idrocarburi C>12 (> 5 mg/kg) | UNI EN ISO 16703:2011, ISPRA Man 75/2011
Toscana | 236 B | Livorno | 0 | Suoli | Mercurio (0,01-6 mg/kg) | EPA 7473 2007
Toscana | 236 B | Livorno | 0 | Suoli | umidità | DM 13/09/1999 SO n° 185 GU n° 248 21/10/1999 Met II.2
Toscana | 236B | Livorno | 0 | Suoli, Biota acquatico (pesci, mitili) | Mercurio (0,01-6 mg/kg) | EPA 7473 2007
Toscana | 236 B | Livorno | 0 | Suolo e rifiuti | Cromo Esavalente (Cr VI) (0,2 - 130 mg/kg) | UNI EN 15192:2007 + APHA Standard Methods for Examination of Water and Wastewater 23rd Ed. 2017 3125
Toscana | 236 B | Livorno | III | Ambiente di vita | Campo elettrico in banda larga (10 MHz - 3GHz) (0,3 - 100 V/m) | CEI 211-7:2001 + CEI 211-7/C:2010 + CEI 211-7/E:2019 + DPCM 08/07/2003 GU n° 199 28/08/2003 + L n° 221/2012 art. 14 comma 8 GU n° 294 18/12/2012 + DM 07/12/2016 GU n° 19 24/01/2017
Toscana | 236 B | Livorno | III | Ambiente di vita | Induzione magnetica a 50 Hz (0,01-150 µT) | CEI 211-6:2001 + DPCM 08/07/2003 GU n° 200 29/08/2003 + DM 29/05/2008 GU n° 153 02/07/2008 All
Toscana | 236 B | Livorno | III | Flussi gassosi convogliati | Concentrazione in volume di ossigeno (O2) | UNI EN 14789:2017
Toscana | 236 B | Livorno | III | Flussi gassosi convogliati | Determinazione della concentrazione di biossido di carbonio (CO2) | ISO 12039:2019
Toscana | 236 B | Livorno | III | Flussi gassosi convogliati | Temperatura dei fumi, velocità media dei fumi, portata, pressione atmosferica, portata fumi secchi | UNI EN ISO 16911-1:2013
Toscana | 236 B | Livorno | III | Flussi gassosi convogliati | Umidità fumi | UNI EN 14790:2017
Toscana | 236 C | Pisa | 0 | Acque di scarico, percolati ed estratti acquosi, acque dolci (superficiali e sotterranee), acque salmastre e marine, acqua interstiziale | Determinazione dell'effetto inibitorio sull'emissione di luce di Vibrio fischeri | UNI EN ISO 11348-3:2019
Toscana | 236 C | Pisa | 0 | Acque dolci superficiali e acque di scarico | Conta di Coliformi totali | ISO 9308-2:2012
Toscana | 236 C | Pisa | 0 | Acque sorgive, sotterranee e superficiali, destinate o da destinarsi al consumo umano | Ricerca di Salmonella spp. | RAPPORTI ISTISAN 2007/5 pag 105 MET ISS A 011A
Toscana | 236 C | Pisa | 0 | Acque superficiali | Conta di Enterococchi intestinali | AFNOR IDX 33/04-02/15
Toscana | 236 C | Pisa | 0 | Acque superficiali | Indice Multimetrico di Intercalibrazione (ICMi)-Diatomee e stato ecologico | ISPRA 2020 Man 111 2014 + Rapporti ISTISAN 2016/11 + DM n° 260 08/11/2010 SO n° 31/L GU n° 30 07/02/2011
Toscana | 236 C | Pisa | 0 | Acque superficiali e di scarico | Conta di Escherichia coli | APAT CNR IRSA 7030 F Man 29 2003
Toscana | 236 C | Pisa | 0 | Acque superficiali e di scarico | Valutazione della tossicità con Daphnia magna | APAT CNR IRSA 8020 A Man 29 2003 esclusa Appendice 1, APAT CNR IRSA 8020 B Man 29 2003 esclusa Appendice 1
Toscana | 236 C | Pisa | 0 | Acque superficiali, di scarico, di balneazione | Conta di Escherichia coli | ISO 9308-2:2012
Toscana | 236 C | Pisa | 0 | Acque superficiali, di scarico, sotterranee, destinate al consumo umano, eluati di fanghi, sedimenti, sostanze pure | Valutazione della tossicità acuta con batteri bioluminescenti | APAT CNR IRSA 8030 Man 29 2003 esclusa appendice C
Toscana | 236 C | Pisa | 0 | Sedimenti marini di fondi molli | Determinazione tassonomica e quantificazione di macrofauna marina di fondi molli | UNI EN ISO 16665:2014 escluso campionamento
Toscana | 236 D | Siena | 0 | Acque di scarico | Azoto ammoniacale (come NH4) (> 0,5 mg/L ); Azoto ammoniacale (come N da calcolo) | APAT CNR IRSA 4030 A2 Man 29 2003
Toscana | 236 D | Siena | 0 | Acque di scarico | Ferro, Manganese, Nichel, Piombo, Rame, Zinco, Arsenico, Cromo (Piombo > 0,02mg/L; Rame > 0,01mg/L; Zinco, Arsenico > 0,05 mg/L; Cromo, Ferro, Manganese, Nichel > 0,2 mg/L) | APAT CNR IRSA 3010 A Man 29 2003 + APAT CNR IRSA 3020 Man 29 2003
Toscana | 236 D | Siena | 0 | Acque di scarico Acque dolci naturali (superficiali, sotterranee) | pH (4-12 unità di pH) | APAT CNR IRSA 2060 Man 29 2003
Toscana | 236 D | Siena | 0 | Acque naturali (superficiali e sotterranee) | para-xilene (> 1,0 µg/L) | EPA 5021A 2014 + EPA 8015C 2007
Toscana | 236 D | Siena | 0 | Acque naturali (superficiali e sotterranee) e Suoli | COMPOSTI ORGANICI AROMATICI VOLATILI: benzene, toluene, etilbenzene, meta-xilene+para-xilene, orto-xilene. COMPOSTI ORGANOALOGENATI VOLATILI: 1,1-Dicloroetano, 1,2-Dicloroetano, 1,2-Dicloroetilene (cis+trans), cis-1,2 Dicloroetilene, trans-1,2 Dicloroetilene, Tricloroetilene, Tetraclorometano, 1,1,1-Tricloroetano, Tetracloroetilene. CLOROBENZENI: clorobenzene, 1,2-diclorobenzene, 1,3-diclorobenzene, 1,3,5-triclorobenzene, 2-clorotoluene, 3-clorotoluene, 4-clorotoluene (Acque > 0,10 µg/L Suoli > 0,10 mg/kg) | EPA 5021A 2014 + EPA 8260D 2018
Toscana | 236 D | Siena | 0 | Acque naturali (superficiali e sotterranee), acque di scarico, rifiuti liquidi | Fluoruri (> 0,1 mg/L) | APAT CNR IRSA 4100 B Man 29 2003
Toscana | 236 D | Siena | 0 | Acque naturali (superficiali, sotterranee) | Benzo(a)antracene, Crisene, Pirene, Indeno(1,2,3-cd)pirene, Benzo(b)fluorantene, Benzo(k)fluorantene, Benzo(g,h,i)perilene, Dibenzo(a,h)antracene, Benzo(a)pirene, Benzo(e)pirene. Sommatoria (31-32-33-36) (DLgs 152/06)> 0,011 µg/L (Benzo(g,h,i)perilene, Dibenzo(a,h)antracene, Benzo(a)pirene, Benzo(e)pirene, Indeno(1,2,3-cd)pirene > 0,0010 µg/L) (Pirene, Benzo(a)antracene, Crisene, Benzo(b)fluorantene, Benzo(k)fluorantene > 0,010 µg/L) | APAT CNR IRSA 5080 Man 29 2003 escluso punto 7,4
Toscana | 236 D | Siena | 0 | Acque naturali (superficiali, sotterranee) | Berillio, Cadmio,Tallio, Antimonio, Arsenico, Selenio, Nichel, Piombo, Cromo, Rame, Manganese, Boro, Zinco, Mercurio (Berillio,Cadmio,Tallio, Mercurio > 0,1 µg/L, Antimonio > 0,5 µg/L, Arsenico, Selenio, Nichel, Piombo, Cromo > 1,0 µg/L, Rame, Manganese > 5,0 µg/L, Boro, Zinco > 20 µg/L ) | UNI EN ISO 17294-2:2016
Toscana | 236 D | Siena | 0 | Acque naturali (superficiali, sotterranee) | Cationi (Calcio, Magnesio, Sodio e Potassio) (calcio: > 5,0 mg/L magnesio, sodio, potassio: > 1,0 mg/L) | APAT CNR IRSA 3030 Man 29 2003
Toscana | 236 D | Siena | 0 | Acque naturali (superficiali, sotterranee) | Idrocarburi C6-10 (> 50 µg/L) | EPA 5021A 2014 + EPA 8015C 2007
Toscana | 236 D | Siena | 0 | Acque naturali (superficiali, sotterranee) | Idrocarburi C6-C10 (espressi come n-esano) (> 50 µg/L) | ISPRA Man 123/2015 Met A
Toscana | 236 D | Siena | 0 | Acque naturali (superficiali, sotterranee) | Idrocarburi totali (espressi come n-esano) | ISPRA Man 123/2015 Met A + B
Toscana | 236 D | Siena | 0 | Acque naturali (superficiali, sotterranee) | Indice di idrocarburi (> 50 µg/L) | UNI EN ISO 9377-2:2002
Toscana | 236 D | Siena | 0 | Acque naturali (superficiali, sotterranee) e di scarico | COMPOSTI ORGANICI AROMATICI VOLATILI: benzene, toluene, etilbenzene, meta-xilene+para-xilene. COMPOSTI ORGANOALOGENATI VOLATILI: Dibromoclorometano, Bromodiclorometano, 1,1-Dicloroetano, 1,2-Dicloroetano, 1,2-Dicloroetilene (cis+trans), cis-1,2 Dicloroetilene, trans-1,2-Dicloroetilene,1,2-Dicloropropano, Tetracloroetilene, 1,1,2-Tricloroetano, Tricloroetilene. CLOROBENZENI: Clorobenzene, 1,2-Diclorobenzene, 1,3-Diclorobenzene, 1,4-Diclorobenzene,1,3,5-Triclobenzene, 2-Clorotoluene, 3-Clorotoluene, 4-Clorotoluene (COMPOSTI ORGANICI AROMATICI VOLATILI: Benzene > 0,10 µg/L, [Toluene, Etilbenzene, meta-xilene+para-xilene] > 1,0 µg/L. COMPOSTI ORGANOALOGENATI VOLATILI: (1,1,2-Tricloroetano, 1,2-Dicloropropano, 1,2-Dicloroetano, Tricloroetilene, Bromodiclorometano, Tetracloroetilene, Dibromoclorometano) > 0,0050 µg/L; [1,2-Dicloroetilene(cis+trans), cis-1,2 Dicloroetilene, trans-1,2-Dicloroetilene,1,1-Dicloroetano] > 1,0 µg/L; CLOROBENZENI: 1,4-Diclorobenzene > 0,0050 µg/L, (2-Clorotoluene, 3-Clorotoluene, 4-Clorotoluene) > 0,050 µg/L; 1,3,5-Triclobenzene > 0,10 µg/L; (Clorobenzene, 1,2-Diclorobenzene, 1,3-Diclorobenzene) > 1,0 µg/L) | EPA 5030C 2003 + EPA 8260D 2018
Toscana | 236 D | Siena | 0 | Acque naturali (superficiali, sotterranee) e di scarico | Idrocarburi C>10-C<40 (espressi come n-esano) (> 50 µg/L) | ISPRA Man 123/2015 Met B
Toscana | 236 D | Siena | 0 | Acque naturali (superficiali, sotterranee), di scarico ed eluato da test di cessione | Anioni [Cloruri, Nitrati, Solfati, Fluoruri, Azoto nitrico (come N da calcolo)] (Cloruri > 1 mg/L, Nitrati > 1 mg/L, Solfati > 2 mg/L) | APAT CNR IRSA 4020 Man 29 2003
Toscana | 236 D | Siena | 0 | Acque superficiali e di scarico | Richiesta Chimica di Ossigeno (COD) (10 – 10000 mg/L) | ISO 15705:2002
Toscana | 236 D | Siena | 0 | Acque superficiali e di scarico | Solidi sospesi totali (> 5 mg/L ) | APAT CNR IRSA 2090 B Man 29 2003
Toscana | 236 D | Siena | 0 | Compost | Azoto ammoniacale (> 0,1%) | UNI 10780:1998 J.3
Toscana | 236 D | Siena | 0 | Compost | Azoto organico (> 0,1%) | UNI 10780:1998 J.1 + J.3
Toscana | 236 D | Siena | 0 | Compost | Azoto totale (> 0,1%) | UNI 10780:1998 J.1
Toscana | 236 D | Siena | 0 | Rifiuti solidi | Anioni in eluato da test di cessione in acqua deionizzata (nitrati, fluoruri, solfati, cloruri) (Cloruri > 1 mg/L, Nitrati >1 mg/L, Solfati > 2 mg/L) | UNI EN 12457-2:2004 + UNI EN 16192:2012 + APAT CNR IRSA 4020 Man 29 2003
Toscana | 236 D | Siena | 0 | Rifiuti solidi | Fluoruri in eluato da test di cessione in acqua deionizzata (> 0,1 mg/L) | UNI EN 12457-2:2004 + UNI EN 16192:2012 + APAT CNR IRSA 4100 B Man 29 2003
Toscana | 236 D | Siena | 0 | Rifiuti solidi | Idrocarburi nel range C10-C40 (> 5 mg/Kg) | UNI EN 14039:2005
Toscana | 236 D | Siena | 0 | Rifiuti solidi | Metalli in eluato da test di cessione in acqua deionizzata (Cadmio, Arsenico, Nichel, Rame, Selenio, Zinco) (Cadmio > 0,10 µg/L, Arsenico, Selenio, Nichel > 1,0 µg/L, Rame > 5,0 µg/L, Zinco > 20 µg/L) | UNI EN 12457-2:2004 + UNI EN 16192:2012 + UNI EN ISO 17294-2:2016
Toscana | 236 D | Siena | 0 | Rifiuti solidi | pH in eluato da test di cessione in acqua deionizzata (4-12 unità di pH) | UNI EN 12457-2:2004 + UNI EN 16192:2012 + APAT CNR IRSA 2060 Man 29 2003
Toscana | 236 D | Siena | 0 | Rifiuti solidi | Richiesta Chimica di Ossigeno in eluato da test di cessione in acqua deionizzata (> 10 mg/L) | UNI EN 12457-2:2004 + ISO 15705:2002
Toscana | 236 D | Siena | 0 | Rifiuti solidi | Solidi disciolti totali in eluato da test di cessione in acqua deionizzata (> 200 mg/L) | UNI EN 12457-2:2004 + UNI EN 16192:2012 + UNI EN 15216:2008
Toscana | 236 D | Siena | 0 | Rifiuti solidi e suoli | benzo(a)antracene, benzo(b)fluorantene, benzo(k)fluorantene, benzo(g,h,i)perilene, benzo(a)pirene, crisene, dibenzo(a,h)antracene, dibenzo(a,e)pirene, dibenzo(a,h)pirene, dibenzo(a,i)pirene, dibenzo(a,l)pirene, indeno(1,2,3-cd)pirene, pirene (> 0.010 mg/kg) Sommatoria policiclici aromatici (da 25 a 34 – Dlgs 152/06)>0,050 mg/Kg | EPA 3545A 2007 + EPA 3630C 1996 + EPA 8270E 2018
Toscana | 236 D | Siena | 0 | Suoli | COMPOSTI ORGANICI AROMATICI VOLATILI: benzene, toluene, etilbenzene, meta-xilene + para-xilene. COMPOSTI ORGANOALOGENATI VOLATILI: 1,2 dicloroetano, tricloroetilene, tetracloroetilene, 1,1-dicloroetano, 1,2-dicloroetilene (cis+trans da calcolo), cis-1,2-dicloroetilene, trans-1,2-dicloroetilene, 1,2-dicloropropano, bromodiclorometano. CLOROBENZENI: clorobenzene, 1,2-diclorobenzene, 1,4-diclorobenzene, 1,2,4-triclorobenzene. (COMPOSTI ORGANICI AROMATICI VOLATILI, COMPOSTI ORGANOALOGENATI VOLATILI, CLOROBENZENI > 0,005 mg/kg) | EPA 5035A 2002 + EPA 8260D 2018
Toscana | 236 D | Siena | 0 | Rifiuti solidi e suoli | Idrocarburi C<12 (come sommatoria C6 - C12) (> 5 mg/Kg) | EPA 5021A 2014 + EPA 8015C 2007
Toscana | 236 D | Siena | 0 | rifiuti solidi, sedimenti e fanghi | Residuo secco (> 10%) Umidità ( > 2%) | CNR IRSA 2 Q 64 Vol 2 1984
Toscana | 236 D | Siena | 0 | Suoli | Arsenico, Cromo, Rame, Nichel, Piombo, Vanadio, Zinco (Arsenico > 2 mg/Kg, Cromo, Rame, Nichel, Piombo, Vanadio, Zinco > 5 mg/Kg) | EPA 3051A 2007 + EPA 6010D 2018
Toscana | 236 D | Siena | 0 | Suoli | Berillio, Cadmio, Antimonio, Tallio [Berillio, Cadmio > 0,2 mg/kg ss, Antimonio > 1 mg/kg ss, Tallio > 0,1 mg/kg ss) | EPA 3051A 2007 + EPA 6020B 2014
Toscana | 236 D | Siena | 0 | Suoli | Cromo VI (> 0,25 mg/kg) | UNI EN 15192:2007 + UNI EN ISO 17294:2-2016
Toscana | 236 D | Siena | 0 | Suoli | Idrocarburi C>10 - C<40 (> 5 mg/kg) | UNI EN ISO 16703:2011
Toscana | 236 D | Siena | 0 | Suoli | Mercurio (0,01 - 10 mg/Kg) | EPA 7473 2007
Toscana | 236 D | Siena | 0 | suoli | Scheletro (> 1%) | DM 13/09/1999 SO n° 185 GU n° 248 21/10/1999 Met II.1
Toscana | 236 D | Siena | 0 | Suoli | Umidità Sostanza secca da calcolo (umidità > 2%) | DM 13/09/1999 SO n° 185 GU n° 248 21/10/1999 Met II.2
Toscana | 236 E | Arezzo | 0 | Acque superficiali | Indice Multimetrico di Intercalibrazione (ICMi)-Diatomee e stato ecologico | ISPRA 2020 Man 111 2014 + Rapporti ISTISAN 2016/11 + DM n° 260 08/11/2010 SO n° 31/L GU n° 30 07/02/2011
Toscana | 236 E | Arezzo | 0 | Aria Ambiente | Conteggio dei granuli pollinici e delle spore fungine aerodisperse | UNI EN 16868:2019
Toscana | 236 E | Arezzo | III | Ambiente di vita | Campo elettrico in banda larga (10 MHz - 3GHz) (0,3 - 100 V/m) | CEI 211-7:2001 + CEI 211-7/C:2010 + CEI 211-7/E:2019 + DPCM 08/07/2003 GU n° 199 28/08/2003 + L. 221/2012 art. 14 comma 8 GU n° 294 18/12/2012 + DM 07/12/2016 GU n° 19 24/01/2017
Toscana | 236 E | Arezzo | III | Ambiente di vita | Induzione magnetica a 50 Hz (0,01 - 150 µT) | CEI 211-6:2001 + DPCM 08/07/2003 GU n° 200 29/08/2003 + DM 29/05/2008 GU n° 153 02/07/2008 All
Toscana | 236 E | Arezzo | III | Ambiente di vita | Livello sonoro (20 - 110 dBA ) | DM 16/03/1998 GU n° 76 01/04/1998 All.B
Umbria | 485 A | Perugia | 0 | Acqua di scarico | Metalli : Alluminio (=0,10 mg/l) Arsenico (=0,020 mg/l) Bario (=0,50 mg/l) Cadmio (=0,0020 mg/l) Cromo (=0,020 mg/l) Ferro (= 0,20 mg/l) Manganese (=0,20 mg/l) Nichel (=0,20 mg/l) Piombo (=0,020 mg/l) Rame( =0,010 mg/l ) Antimonio(=0,10 mg/l) Selenio (=0,0050 mg/l) Zinco (=0,050 mg/l) | UNI EN ISO 15587-2 + UNI EN ISO 17294-2:2016
Umbria | 485 A | Perugia | 0 | Acque correnti | Indice Biotico Esteso (I.B.E.) | APAT CNR IRSA 9010 Man 29 2003
Umbria | 485 A | Perugia | 0 | Acque da destinare e destinate al consumo umano, acque di piscina, acque di dialisi e acque trattate | Conta di Escherichia coli e di batteri coliformi (0-201 MPN/100 ml) | UNI EN ISO 9308-2:2014
Umbria | 485 A | Perugia | 0 | Acque da destinare e destinate al consumo umano, acque minerali, di dialisi e sotterranee. | Antiparassitari: Aclonifen, Azinphos metyl, Azinphos etyl, Benfluralin,Carbaryl,Chorpyrifos methyl, Chlorpyrifos ethyl, Chlorfevinfos,Dieldrin, Endrin,Fenitrotion, Fention,Cybutryna, Quinoxiphen. (=0,005) | Rapporti ISTISAN 2019/7 Met ISS CAC.015.REV1 (PARTE A)
Umbria | 485 A | Perugia | 0 | Acque da destinare e destinate al consumo umano, acque minerali, di dialisi, sotterranee e superficiali. | Antiparassitari:Alaclor,Ametrin,Atrazina,Clorotoluron,Diuron,Etoprofos,Isoproturon,Metazaclor,Metrafenome,Miclobutanil,Napropamide,Penconazolo,Pirimicarb,Propamocarb,Propiconazolo,Propizamide,Pyraclostrobin,Simazina,S-Metolaclor,Tebuconazolo,Terbutilazina,Terbutrina,Tiabendazolo. (=0,01) | Rapporti ISTISAN 2019/7 Met ISS CAC.015.REV1 (PARTE B)
Umbria | 485 A | Perugia | 0 | Acque destinate al consumo umano, acque di piscina, acque minerali | Conta microrganismi vitali a 36°C e 22°C (1-300 ufc/ml) | UNI EN ISO 6222:2001
Umbria | 485 A | Perugia | 0 | Acque destinate e da destinare al consumo umano comprese acque di dialisi e di piscina | Anioni: Nitrati (NO3), Fluoruri, Solfati (1,0- 100 mg/l), Cloruri (1,0 - 100 mg/l), Cloriti, Bromuri | Rapporti ISTISAN 2007/31 Met ISS CBB 037
Umbria | 485 A | Perugia | 0 | Acque di dialisi | Alluminio (=0.002 mg/l) | UNI EN ISO 17294-2:2016
Umbria | 485 A | Perugia | 0 | Acque di scarico | Richiesta chimica di ossigeno (COD) | ISO 15705:2002
Umbria | 485 A | Perugia | 0 | Acque di scarico | Valutazione della tossicità con Daphnia magna ((0÷100 % immobilizzazione a 24h)/(0,10 -100 %v/v)24hEC50) | APAT CNR IRSA 8020 B Man 29 2003, APAT CNR IRSA 8020 A Man 29 2003
Umbria | 485 A | Perugia | 0 | Acque di scarico,superficiali, sotterranee | Azoto nitroso (N), Nitriti (NO2) | APHA Standard Methods for the Examination of Water and Wastewater ed 23nd 2017 4500-NO3 F
Umbria | 485 A | Perugia | 0 | Acque minerali | Conta dei coliformi e degli Escherichia coli ( 1-80 ufc /250 ml ) | UNI EN ISO 9308-1:2017
Umbria | 485 A | Perugia | 0 | Acque minerali | Ricerca degli anaerobi sporigeni solfito-riduttori (esclusa identificazione presuntiva di Clostridium perfringens) ((Presenza/Assenza in 50 ml)) | DM 10/02/2015 GU n° 50 02/03/2015 All IV pto 2.4
Umbria | 485 A | Perugia | 0 | Acque minerali | Ricerca degli Streptococchi fecali (Presenza/Assenza in 250 ml) | DM 10/02/2015 GU n° 50 02/03/2015 All IV pto 2.3 Met b
Umbria | 485 A | Perugia | 0 | Acque minerali | Ricerca dello Staphylococcus aureus ((Presenza/Assenza in 250 ml)) | DM 10/02/2015 GU n° 50 02/03/2015 All IV pto 2.5
Umbria | 485 A | Perugia | 0 | Acque minerali | Ricerca di Pseudomonas aeruginosa ((Presenza/Assenza in 250 ml)) | DM 10/02/2015 GU n° 50 02/03/2015 All IV pto 2.6
Umbria | 485 A | Perugia | 0 | Acque naturali, (escluse acque destinate e da destinare al consumo umano) trattate e di scarico | Solfati | APAT CNR IRSA 4140 B Man 29 2003
Umbria | 485 A | Perugia | 0 | Acque potabili e sotterranee | Attività alfa (=0,01 Bq/l) Beta totale (=0,05 Bq/l) | UNI EN ISO 11704:2019 (escluso campionamento par.6)
Umbria | 485 A | Perugia | 0 | Acque potabili e sotterranee | Ra-226 (=0,04 Bq/l) | ISO 13165-1:2013 (escluso campionamento par.6)
Umbria | 485 A | Perugia | 0 | Acque potabili e sotterranee | Rn-222 (=0,2 Bq/l) | ISO 13164-4:2015 (escluso campionamento par.6)
Umbria | 485 A | Perugia | 0 | Acque potabili, di piscina e altre acque pulite o disinfettate | Conta Enterococchi intestinali (0-80 ufc/100 ml)- (0-80 ufc/250 ml) | UNI EN ISO 7899-2: 2003
Umbria | 485 A | Perugia | 0 | Acque potabili, minerali, di dialisi, di piscina, sotterranee e superficiali | Metalli : Alluminio, Arsenico, Bario, Cadmio, Cromo, Rame, Manganese, Nichel, Piombo, Antimonio, Selenio, Vanadio, Zinco, Ferro (Alluminio (=10,0 µg/l) Arsenico (=0,10 µg/l) Bario (=10,0 µg/l) Cadmio (=0,10 µg/l) Cromo (=0,50 µg/l) Rame( =0,50 µg/l ) Manganese (=0,50 µg/l) Nichel (=1,0 µg/l) Piombo (=0,10 µg/l) Antimonio(=0,50 µg/l) Selenio (=1,0 µg/l) Vanadio (=0,50 µg/l) Zinco (=10,0 µg/l) Ferro (= 10,0 µg/l)) | UNI EN ISO 17294-2:2016
Umbria | 485 A | Perugia | 0 | Acque reflue e superficiali | Conta Escherichia coli (0 -80 x10^5 ufc/100 ml) | APAT CNR IRSA 7030 D Man 29 2003
Umbria | 485 A | Perugia | 0 | Acque sotterranee, superficiali e di scarico | Cloruri (1,0-100 mg/l) | EPA 325.2 1978
Umbria | 485 A | Perugia | 0 | Acque sotterranee, superficiali e di scarico | Ortofosfati (P) | EPA 365.1 1993
Umbria | 485 A | Perugia | 0 | Acque sotterranee, superficiali e scarico | Fenoli totali | EPA 9066 1986
Umbria | 485 A | Perugia | 0 | Acque sotterranee, superficiali, di scarico, potabili, minerali, di dialisi, di piscina | Azoto ammoniacale (N), Azoto ammoniacale (NH4) | APHA Standard Methods for the Examination of Water and Wastewater ed 23nd 2017 4500-NH3 G
Umbria | 485 A | Perugia | 0 | Acque sotterranee, superficiali, di scarico, potabili, minerali, di dialisi, di piscina | Conducibilità (20 ÷ 5000 µS/cm) | APAT CNR IRSA 2030 Man 29 2003
Umbria | 485 A | Perugia | 0 | Acque sotterranee, superficiali, di scarico, potabili, minerali, di dialisi, di piscina | pH (4-10 unità di pH) | APAT CNR IRSA 2060 Man 29 2003
Umbria | 485 A | Perugia | 0 | Acque sotterranee, superficiali, potabili, minerali e di dialisi. | Solventi clorurati: vinile cloruro, cloroformio, 1,1 dicloroetilene, esaclorobutadiene, tricloroetilene, tetracloroetilene, 1,2-dicloroetano, 1,1,2-tricloroetano, 1,1,2,2-tetracloroetano, clorodibromometano, diclorobromometano, bromoformio | APAT CNR IRSA 5150 Man 29 2003
Umbria | 485 A | Perugia | 0 | Acque sotterranee, superficiali, potabili, minerali e di dialisi. | Solventi organici aromatici: benzene, toluene, xileni, etilbenzene, stirene | APAT CNR IRSA 5140 Man 29 2003
Umbria | 485 A | Perugia | 0 | Acque superficiali, di scarico, sotterranee | Azoto nitrico (N), Nitrati (NO3) | APHA Standard Methods for the Examination of Water and Wastewater ed 23nd 2017 4500-NO3 F
Umbria | 485 A | Perugia | 0 | Acque superficiali,di fiume, di lago e acque reflue anche sottoposte a trattamento | Conta Streptococchi fecali ed enterococchi (0 - 80 x 10^5 ufc/100 ml) | APAT CNR IRSA 7040 C Man 29 2003
Umbria | 485 A | Perugia | 0 | Campioni ambientali a matrice acquosa | Conta Legionella spp e identificazione Legionella pneumophila sierogruppo da 1 a 15, Legionella altre specie ( L. longbeachae 1 & 2; L. bozemanii 1 & 2; L.dumoffii; L. gormanii; L. jordanis; L. micdadei; L. anisa) ((100-150 x 10^4 ufc/volume filtrato) ) | ISO 11731:2017
Umbria | 485 A | Perugia | 0 | Fanghi, rifiuti | pH (4 ÷ 10 unità pH) | CNR IRSA 1 Q64 Vol 3 1985+APAT CNR IRSA 2060 Man 29 2003
Umbria | 485 A | Perugia | 0 | Fanghi, rifiuti, suolo | Solidi totali: Residuo secco a 105°C (5-100%) | CNR IRSA 2 Q64 Vol 2 1984
Umbria | 485 A | Perugia | 0 | Matrici alimentari, matrici ambientali (acque naturali, acque reflue, suolo, sedimenti, ceneri, fanghi di depurazione) | Radionuclidi gamma emettitori (50 Kev-2Mev) (=0,1 Bq/Kg; =0,1 Bq/l) | UNI 11665:2017
Umbria | 485 A | Perugia | 0 | Suolo | pH (4 ÷ 10 unità pH) | DM 13/09/1999 n°185 GU n°248 21/10/1999Met III.1+Met II.1+DM 25/03/2002 GU n°84 10/04/2002
Umbria | 485 A | Perugia | 0 | Suolo | Policlorobifenili (PCB): 2,2',5,5' Tetraclorobifenile (#52) 2,2',4,5,5' Pentaclorobifenile (#101) 2,3,3',4',6 Pentaclorobifenile (# 110) 2,3',4,4',5 Pentaclorobifenile (#118) 2,3,3',4,4'Pentaclorobifenile (#105) 2,2',3,4',5',6 Esaclorobifenile (#149) 2,3',4,4',5,5' Esaclorobifenile (#167) 2,3,3',4,4',5 Esaclorobifenile (#156) 2,3,3',4,4',5' Esaclorobifenile (#157) 2,2',4,4',5,5' Esaclorobifenile (#153) 2,2',3,4,4',5' Esaclorobifenile (#138) 2,2',3,4',5,5',6 Eptaclorobifenile (#187) 2,2',3,4,4',5',6 Eptaclorobifenile (#183) 2,2',3,4,4',5,5' Eptaclorobifenile (#180) 2,3,3',4,4',5,5' Eptaclorobifenile (#189) (= 0,50 µg/Kg) | EPA 3550 C 2007+ EPA 3620 C 2014+ EPA 8270 E 2018
Umbria | 485 A | Perugia | 0 | Suolo | Scheletro | DM 13/09/99 SO n°185 GU n°248 21/10/1999 Met II.1
Umbria | 485 A | Perugia | 0 | Suolo, sedimenti | Metalli: Berillio, Cadmio, Cromo, Rame, Nichel, Piombo, Cobalto, Vanadio, Zinco
Umbria | 485 B | Terni | 0 | Acque da destinare e destinate al consumo umano, acque di piscina, acque di dialisi e acque trattate. | Conta di Escherichia coli e di batteri coliformi (0-201 MPN/100 ml) | UNI EN ISO 9308-2:2014
Umbria | 485 B | Terni | 0 | Acque destinate al consumo umano | Conta di microrganismi vitali a 36°C e 22°C (1-300ufc/ml) | UNI EN ISO 6222:2001
Umbria | 485 B | Terni | 0 | Acque destinate e da destinare al consumo umano comprese acque di dialisi e di piscina | Anioni: Nitrati, Fluoruri, Solfati, Cloruri (= 1 mg/l per Solfati e Cloruri) | Rapporti ISTISAN 2007/31 Met ISS CBB 037
Umbria | 485 B | Terni | 0 | Acque di scarico | Richiesta chimica di ossigeno (COD) (= 20 mg/l) | ISO 15705:2002
Umbria | 485 B | Terni | 0 | Acque minerali | Conta dei coliformi e degli Escherichia coli ( 1-80 ufc /250 ml ) | UNI EN ISO 9308-1:2017
Umbria | 485 B | Terni | 0 | Acque minerali | Ricerca degli anaerobi sporigeni solfito-riduttori(esclusa identificazione presuntiva di Clostridium perfringens ) ((Presenza/assenza in 50 ml)) | DM 10/02/2015 GU n° 50 02/03/2015 All IV pto 2.4
Umbria | 485 B | Terni | 0 | Acque minerali | Ricerca degli Streptococchi fecali ((Presenza/assenza in 250 ml)) | DM 10/02/2015 GU n° 50 02/03/2015 All IV pto 2.3 Met b
Umbria | 485 B | Terni | 0 | Acque minerali | Ricerca dello Staphylococcus aureus ((Presenza/assenza in 250 ml)) | DM 10/02/2015 GU n° 50 02/03/2015 All IV pto 2.5
Umbria | 485 B | Terni | 0 | Acque minerali | Ricerca di Pseudomonas aeruginosa ((Presenza/assenza in 250 ml)) | DM 10/02/2015 GU n° 50 02/03/2015 All IV pto 2.6
Umbria | 485 B | Terni | 0 | Acque naturali (escluse acque destinate e da destinare al consumo umano) di scarico | Anioni: Nitrati, Fluoruri, Solfati, Cloruri (= 1 mg/l per Solfati e Cloruri) | APAT CNR IRSA 4020 Man 29 2003
Umbria | 485 B | Terni | 0 | Acque potabili, di piscina e altre acque pulite o disinfettate | Conta Enterococchi intestinali (0-80 ufc/100 ml)- (0-80 ufc/250 ml) | UNI EN ISO 7899-2:2003
Umbria | 485 B | Terni | 0 | Acque reflue, superficiali | Conta Escherichia coli (0 -80 x10^5 ufc/100 ml) | APAT CNR IRSA 7030 D Man 29 2003
Umbria | 485 B | Terni | 0 | Acque sotterranee, superficiali, di scarico, potabili, minerali, di dialisi, di piscina | Conducibilità (20 ÷ 5000 µS/ cm) | APAT CNR IRSA 2030 Man 29 2003
Umbria | 485 B | Terni | 0 | Acque sotterranee, superficiali, di scarico, potabili, minerali, di dialisi, di piscina | pH (4-9 unità di pH) | APAT CNR IRSA 2060 Man 29 2003
Umbria | 485 B | Terni | 0 | Alimenti per consumo umano di origine animale e vegetale | Policlorobifenili diossina-simili (PCB-dl): 3,4,4',5-TetraCB (81), 3,3',4,4'-TetraCB (77), 3,3',4,4',5-PentaCB (126), 2,3,3',4,4'-PentaCB (105), 2,3,4,4',5-PentaCB (114), 2,3',4,4',5-PentaCB (118), 2',3,4,4',5-PentaCB (123), 3,3',4,4',5,5'-EsaCB (169), 2,3,3',4,4',5-EsaCB (156), 2,3,3',4,4',5'-EsaCB (157), 2,3',4,4',5,5'-EsaCB (167), 2,3,3',4,4',5,5'-EptaCB (189) Policlorobifenili non diossina-simili (PCB-ICES-6): 2,4,4'-TriCB (28), 2,2',5,5'-TetraCB (52), 2,2',4,5,5'-PentaCB (101), 2,2',3,4,4',5'-EsaCB (138), 2,2',4,4',5,5'-EsaCB (153), 2,2',3,4,4',5,5'-EptaCB (180) (PCB-dl vegetali = 3,7 pg/g di peso umido PCB-dl matrici grasse = 15,0 pg/g di grasso PCB-ICES-6 = 0,079 ng/g di grasso) | MP-TR-C 134 rev.4 2018
Umbria | 485 B | Terni | 0 | Alimenti per consumo umano di origine animale e vegetale | Policlorodibenzodiossine (PCDD): 2378-TCDD, 12378-PCDD, 123478-HxCDD, 123678-HxCDD, 123789-HxCDD, 1234678-HpCDD, 12346789-OCDD Policlorodibenzofurani (PCDF): 2378-TCDF, 12378-PCDF, 23478-PCDF, 123478-HxCDF, 123678-HxCDF, 123789-HxCDF, 234678-HxCDF, 1234678-HpCDF, 1234789-HpCDF, 12345678-OCDF (VEGETALI: = 0,047 pg/g di peso umido MATRICI GRASSE: = 0,43 pg/g di grasso) | MP-TR-C 134 rev.4 2018
Umbria | 485 B | Terni | 0 | Alimenti per consumo umano di origine animale e vegetale | Somma di Diossine e PCB diossina-simili (OMS-PCDD/F-PCB-TEQ) (da calcolo) (-) | MP-TR-C 134 rev.4 2018
Umbria | 485 B | Terni | 0 | Alimenti per consumo umano di origine animale e vegetale | Sommatoria di PCB diossina-simili (OMS-PCB-dl-TEQ) lower, medium, upper bound (da calcolo) (VEGETALI: PCB-dl = 0,016 pg OMS-TEQ/g di peso umido MATRICI GRASSE: PCB-dl = 0,17 pg OMS-TEQ/g di grasso) | MP-TR-C 134 rev.4 2018
Umbria | 485 B | Terni | 0 | Alimenti per consumo umano di origine animale e vegetale | Sommatoria di PCB-ICES-6 lower, medium, upper bound (da calcolo) (SOMMA PCB-ICES-6 = 0,22 ng/g di grasso) | MP-TR-C 134 rev.4 2018
Umbria | 485 B | Terni | 0 | Alimenti per consumo umano di origine animale e vegetale | Sommatoria di PCDD/F (OMS-PCDD/F-TEQ) lower, medium, upper bound (da calcolo) (VEGETALI: PCDD/F = 0,038 pg OMS-TEQ/g di peso umido MATRICI GRASSE: PCDD/F = 0,47 pg OMS-TEQ/g di grasso) | MP-TR-C 134 rev.4 2018
Umbria | 485 B | Terni | 0 | Ammendante: vegetale semplice non compostato, compostato verde, compostato misto e torboso composto | Ricerca Salmonella spp. (Presenza/assenza in 25g) | UNI 10780:1998 Appendice H
Umbria | 485 B | Terni | 0 | Aria ambiente: Frazione PM10 del particolato depositato su filtro | Benzo(a)Pirene | UNI EN 15549:2008 (escluso campionamento, par 9, ed esclusi par 11.1 e 12.1)
Umbria | 485 B | Terni | 0 | Aria ambiente: Frazione PM10 del particolato depositato su filtro | Metalli: Arsenico, Cadmio, Piombo, Nichel (Arsenico 0,6-350ng/m3 Cadmio 0,2-50ng/m3 Piombo 1,6-4000ng/m3) | UNI EN 14902:2005/EC 1:2008 (escluso camp. par.8).
Umbria | 485 B | Terni | 0 | Ceramiche destinate al contatto con alimenti | Migrazione specifica di Cadmio, migrazione specifica di Piombo | DM 04/04/1985 GU n° 98 26/04/85 DM 01/02/2007 GU n° 66 20/03/07
Umbria | 485 B | Terni | 0 | Frutta secca, marmellate, frutta sciroppata | Anidride Solforosa | DM 03/02/1989 GU n°168 SO n° 51 20/07/1989 Titolo II pto 30 Met A
Umbria | 485 B | Terni | 0 | Integratori alimentari di origine vegetale | Mercurio | UNI EN 13805:2014+UNI EN 13806:2003
Umbria | 485 B | Terni | 0 | Integratori alimentari di origine vegetale | Mercurio | UNI EN 13805:2014+UNI EN 15763:2010
Umbria | 485 B | Terni | 0 | Materiali a contatto con alimenti (acciaio inox) | Migrazione specifica di Cromo, Migrazione specifica di Nichel, Migrazione specifica di Manganese | DM 21/03/1973 G.U n° 104 20/04/1973,All.IV sez. II punti 3, 5 e 10 DM n°140 11/11/2013 GU n°294 del 16/12/2013 DM n°195 06/08/2015 GU n° 288 11/12/2015
Umbria | 485 B | Terni | 0 | Materiali a contatto con alimenti (carta e cartone) | Migrazione specifica di Piombo | DM 21/03/1973 GU n° 104 20/04/1973, All IV Sez VI Pto 5.3 DM 18/06/1979 GU n° 180 03/07/1979
Umbria | 485 B | Terni | 0 | Materiali e oggetti in plastica destinati a venire a contatto con gli alimenti | Migrazione globale in simulanti alimentari acquosi | DM 21/03/1973 GU n°104 20/04/1973; DM n° 220 26/04/1993 GU n° 162 13/07/1993; DM n° 735 28/10/1994 GU n° 1 02/01/1995;DM n°338 22/07/1998 GU n°228 30/09/1998;DM n°123 28/03/2003 gu n° 125 31/05/2003;DM 299 22/12/2005 GU n°37 14/02/2006;DM n°174 24/09/2008 GU n°261 07/11/2008; Reg UE 10/2011 14/10/2011 GU L12 15/01/2011
Umbria | 485 B | Terni | 0 | Materiali e oggetti, in vetro e in acciaio inossidabile, destinati a venire a contatto con gli alimenti | Migrazione globale in simulanti alimentari acquosi | DM 21/03/1973 G.U n° 104 20/04/1973; DM n° 220 26/04/1993 GU n° 162 13/07/1993; DM n° 735 28/10/1994 GU n° 1 02/01/1995; DM n° 338 22/07/1998 GU n° 228 30/09/1998; DM n° 123 28/03/2003 GU n° 125 31/05/2003; DM n° 299 22/12/2005 GU n° 37 14/02/2006; DM n° 174 24/09/2008 GU n° 261 07/11/2008; DM n° 195 06/08/2015 GU n° 288 11/12/2015
Umbria | 485 B | Terni | 0 | Oli e grassi di frittura di origine vegetale | Composti polari | Circ Min San n° 1 del 11/01/1991
Umbria | 485 B | Terni | 0 | Patate fritte e prodotti a base di patate, prodotti da forno a base di cereali, alimenti destinati a lattanti e bambini, caffè | Acrilammide (=20 µg/Kg) | MP-TR-C 117 rev. 3 2020
Umbria | 485 B | Terni | 0 | Vegetali essiccati | Cadmio (Cd = 0,013 mg/kg) | UNI EN 13805:2014+UNI EN 14083:2003
Umbria | 485 B | Terni | 0 | Vegetali freschi e integratori alimentari di origine vegetale | Metalli: Cadmio, Piombo (vegetali freschi: Cd = 0,0042 mg/kg, Pb= 0,021 mg/kg; integratori di origine vegetale: Cd = 0,013 mg/kg, Pb = 0,063 mg/kg) | UNI EN 13805:2014+UNI EN 14083:2003
Umbria | 485 B | Terni | 0 | Vegetali freschi ed essiccati, integratori alimentari di origine vegetale | Metalli: Cadmio, Piombo (vegetali freschi: Pb= 0,013 mg/kg; vegetali essiccati e integratori di origine vegetale: Pb = 0,025 mg/kg) | UNI EN 13805:2014+UNI EN 15763:2010
Umbria | 485 B | Terni | 0 | Vini | Anidride Solforosa totale | OIV MA-AS323-04A R2012
Umbria | 485 B | Terni | 0 | Vini | Piombo | OIV-MA-AS323-07 R2010
Umbria | 485 B | Terni | 0 | Vini | Piombo | OIV-MA-AS322-12 R2006 example 2
Umbria | 485 B | Terni | 0 | Vini | Rame | OIV MA-AS322-06 R2009
Umbria | 485 B | Terni | 0 | Vini | Zinco | OIV MA-AS322-08 R2009
Umbria | 485 B | Terni | III | Emissioni, flussi convogliati | Biossido di carbonio | ISO 12039:2001
Umbria | 485 B | Terni | III | Emissioni, flussi convogliati | Monossido di carbonio | UNI EN 15058:2017
Umbria | 485 B | Terni | III | Emissioni, flussi convogliati | Ossidi di Azoto (0-250 ppm 0-500 ppm) | UNI EN 14792:2017
Umbria | 485 B | Terni | III | Emissioni, flussi convogliati | Ossigeno | UNI EN 14789:2017
Umbria | 485 B | Terni | III | Emissioni, flussi convogliati | Sostanze Organiche espresse come Carbonio Organico Totale (COT) | UNI EN 12169: 2013
Umbria | 485 B | Terni | III | Emissioni, flussi convogliati | Umidità | UNI EN 14790:2017
Umbria | 485 B | Terni | III | Emissioni, flussi convogliati | Velocità , Portata | UNI EN ISO 16911-1:2013
Umbria | 485 B | Terni | III/0 | Emissioni, flussi convogliati | Policlorodibenzodiossine (PCDD): 2,3,7,8-TCDD, 1,2,3,7,8-PeCDD, 1,2,3,4,7,8-HxCDD, 1,2,3,6,7,8-HxCDD, 1,2,3,7,8,9-HxCDD, 1,2,3,4,6,7,8-HpCDD, OCDD Policlorodibenzofurani (PCDF): 2,3,7,8-TCDF, 1,2,3,7,8-PeCDF, 2,3,4,7,8- PeCDF, 1,2,3,4,7,8-HxCDF, 1,2,3,6,7,8- HxCDF, 2,3,4,6,7,8-HxCDF, 1,2,3,7,8,9- HxCDF, 1,2,3,4,6,7,8-HpCDF, 1,2,3,4,7,8,9-HpCDF, OCDF, Sommatoria policlorodibenzodiossine/policlorodibenzofu rani (PCDD/PCDF) come tossicità equivalente I-TEQ da conversione I-TEF (da calcolo) | UNI EN 1948-2006 Parte1,2 e 3.
Valle D'Aosta | 230 | Aosta | 0 | Acque destinate al consumo umano (1)/Drinking waters (1), Acque di scarico/Waste waters, Acque sotterranee/Ground waters, Acque superficiali/Surface waters | Conducibilità/Conductivity | APAT CNR IRSA 2030 Man 29 2003
Valle D'Aosta | 230 | Aosta | 0 | Acque destinate al consumo umano/Drinking waters | Enterococchi intestinali/Intestinal enterococci | ISO 7899-2:2000
Valle D'Aosta | 230 | Aosta | 0 | Acque destinate al consumo umano/Drinking waters | Microrganismi vitali a 22°C/Microorganisms at 22°C, Microrganismi vitali a 36°C/Microorganisms at 36°C | UNI EN ISO 6222:2001
Valle D'Aosta | 230 | Aosta | 0 | Acque destinate al consumo umano/Drinking waters | Torbidità/Turbidity (0,2 - 1750 NTU) | APAT CNR IRSA 2110 Man 29 2003
Valle D'Aosta | 230 | Aosta | 0 | Acque destinate al consumo umano/Drinking waters, Acque di falda/Ground waters, Acque minerali naturali (1)/Natural mineral waters (1) | Alluminio/Aluminium, Antimonio/Antimony, Arsenico/Arsenic, Bario/Barium, Cadmio/Cadmium, Cromo/Chromium, Ferro/Iron, Manganese/Manganese, Nichel/Nickel, Piombo/Lead, Rame/Copper, Selenio/Selenium, Stronzio/Strontium, Vanadio/Vanadium | APAT CNR IRSA 3020 Man 29 2003
Valle D'Aosta | 230 | Aosta | 0 | Acque destinate al consumo umano/Drinking waters, Acque di piscina/Swimming pool waters | Colore/Color (0,5 - 70 Hazen) | Rapporti ISTISAN 2007/31 pag 90 Met ISS BJA021
Valle D'Aosta | 230 | Aosta | 0 | Acque destinate al consumo umano/Drinking waters, Acque di piscina/Swimming pool waters | Staphylococcus aureus/Staphylococcus aureus | Rapporti ISTISAN 2007/05 pag 188 Met ISS A018A
Valle D'Aosta | 230 | Aosta | 0 | Acque destinate al consumo umano/Drinking waters, Acque di piscina/Swimming pool waters, Acque minerali naturali/Natural mineral waters, Acque pulite/Clean waters | Pseudomonas aeruginosa/Pseudomonas aeruginosa | ISO 16266:2006
Valle D'Aosta | 230 | Aosta | 0 | Acque destinate al consumo umano/Drinking waters, Acque di piscina/Swimming pool waters, Acque naturali a bassa carica/Lightly polluted natural waters | Batteri coliformi/Coliform bacteria, Escherichia coli/Escherichia coli | ISO 9308-1:2014/Amd 1:2016
Valle D'Aosta | 230 | Aosta | 0 | Acque destinate al consumo umano/Drinking waters, Acque di piscina/Swimming pool waters, Acque naturali/Natural waters, Acque sanitarie/Domestic waters | Legionella pneumophila/Legionella pneumophila | ISO/TS 12869:2019
Valle D'Aosta | 230 | Aosta | 0 | Acque destinate al consumo umano/Drinking waters, Acque di scarico/Waste waters, Acque naturali/Natural waters | 1-2-4-trimetilbenzene/1-2-4-trimethylbenzene, 1-3-5-trimetilbenzene/1-3-5-trimethylbenzene, Benzene/Benzene, Etilbenzene/Ethylbenzene, m+p-xilene/m+p-xylene, Metilterbutiletere (MTBE)/Methyltertbutylether (MTBE), Naftalene/Naphthalene, o-xilene/o-xylene, Stirene/Styrene, Toluene/Toluene | ISO 11423-1:1997
Valle D'Aosta | 230 | Aosta | 0 | Acque destinate al consumo umano/Drinking waters, Acque di scarico/Waste waters, Acque naturali/Natural waters, Biofilm/Biofilm, Sedimenti/Sediments | Legionella spp/Legionella spp | ISO 11731:2017
Valle D'Aosta | 230 | Aosta | 0 | Acque destinate al consumo umano/Drinking waters, Acque di scarico/Waste waters, Acque sotterranee/Ground waters, Acque superficiali/Surface waters | 1-1-1-tricloroetano (metilcloroformio)/1-1-1-trichloroethane (methylchloroform), 1-1-dicloroetilene/1-1-dichloroethene, 1-2-3-triclorobenzene/1-2-3-trichlorobenzene, 1-2-4-triclorobenzene/1-2-4-trichlorobenzene, 1-2-diclorobenzene/1-2-dichlorobenzene, 1-3-5-triclorobenzene/1-3-5-trichlorobenzene, 1-3-diclorobenzene/1-3-dichlorobenzene, 1-4-diclorobenzene/1-4-dichlorobenzene, Bromodiclorometano/Bromodichloromethane, Dibromoclorometano/Dibromochloromethane, Diclorometano/Dichloromethane, Esacloro-1-3-butadiene/Hexachloro-1-3-butadiene, Tetracloroetilene/Tetrachloroethene, Tetraclorometano (Tetracloruro di carbonio)/Tetrachloromethane (Carbon tetrachloride), Tribromometano (Bromoformio)/Tribromomethane (Bromoform), Tricloroetilene (Trielina)/Trichloroethene, Triclorometano (Cloroformio)/Trichloromethane (Chloroform) | UNI EN ISO 10301:1999
Valle D'Aosta | 230 | Aosta | 0 | Acque destinate al consumo umano/Drinking waters, Acque minerali naturali/Natural mineral waters, Acque sorgive/Spring waters | Litio/Lithium (0,05 - 2,5 mg/l) | MI 034/AS Rev.1 2020
Valle D'Aosta | 230 | Aosta | 0 | Acque destinate al consumo umano/Drinking waters, Acque naturali a bassa carica/Lightly polluted natural waters, Acque superficiali/Surface waters | Clostridium perfringens (spore comprese)/Clostridium perfringens (spores included) | ISO 14189:2013
Valle D'Aosta | 230 | Aosta | 0 | Acque di piscina (1)/Swimming pool waters (1), Acque di scarico/Waste waters, Acque dolci/Fresh waters | Bromuri/Bromide, Cloruri/Chloride, Fluoruri/Fluoride, Nitrati/Nitrate, Nitriti/Nitrite, Solfati/Sulphates | APAT CNR IRSA 4020 Man 29 2003
Valle D'Aosta | 230 | Aosta | 0 | Acque di scarico anche sottoposte a trattamento/Waste waters also treated, Acque sotterranee (1)/Ground waters (1), Acque superficiali/Surface waters | Escherichia coli/Escherichia coli | APAT CNR IRSA 7030 F Man 29 2003
Valle D'Aosta | 230 | Aosta | 0 | Acque di scarico/Waste waters, Acque dolci/Fresh waters | Calcio/Calcium, Durezza (da calcolo)/Hardness (calculation), Ione Ammonio/Ammonium ion, Magnesio/Magnesium, Potassio/Potassium, Sodio/Sodium | APAT CNR IRSA 3030 Man 29 2003
Valle D'Aosta | 230 | Aosta | 0 | Acque di scarico/Waste waters, Acque naturali/Natural waters | Azoto nitroso/Nitrous nitrogen (1 - 200 ug/l) | APAT CNR IRSA 4050 Man 29 2003
Valle D'Aosta | 230 | Aosta | 0 | Acque di scarico/Waste waters, Acque naturali/Natural waters | Cromo esavalente (Cr VI)/Hexavalent Chromium (Cr VI) | APAT CNR IRSA 3150 C Man 29 2003
Valle D'Aosta | 230 | Aosta | 0 | Acque di scarico/Waste waters, Acque naturali/Natural waters | Fosforo come Ortofosfato solubile/Phosphorus as soluble orthophosphate | APAT CNR IRSA 4110 A1 Man 29 2003
Valle D'Aosta | 230 | Aosta | 0 | Acque di scarico/Waste waters, Acque naturali/Natural waters | Fosforo totale/Total phosphorus | APAT CNR IRSA 4110 A2 Man 29 2003
Valle D'Aosta | 230 | Aosta | 0 | Acque di scarico/Waste waters, Acque naturali/Natural waters | pH/pH | APAT CNR IRSA 2060 Man 29 2003
Valle D'Aosta | 230 | Aosta | 0 | Acque di scarico/Waste waters, Acque naturali/Natural waters | Solidi sospesi totali/Total suspended solids | APAT CNR IRSA 2090 B Man 29 2003
Valle D'Aosta | 230 | Aosta | 0 | Acque di scarico/Waste waters, Acque sotterranee (1)/Ground waters (1), Acque superficiali/Surface waters | Indice di idrocarburi/Hydrocarbon oil index | UNI EN ISO 9377-2:2002
Valle D'Aosta | 230 | Aosta | 0 | Acque minerali naturali/Natural mineral waters | Staphylococcus aureus/Staphylococcus aureus | DM 10/02/2015 GU n 50 02/03/2015 All IV Par 2.5
Valle D'Aosta | 230 | Aosta | 0 | Alimenti di origine vegetale/Foodstuffs of plant origin - solo/only Ad alto contenuto di acqua/High in water content; ad alto contenuto di acqua e di acidi/high in water and acids content; ad alto contenuto di amido e/o proteine/high in starch and/or protein content, basso contenuto di grassi e acqua/low in fat and water content. | Boscalid/Boscalid, Clorfenapir/Chlorfenapyr, Clorpirifos etile/Chlorpyriphos-Ethyl, Clorpirifos metile/Chlorpyriphos methyl, Fluopiram/Fluopyram, Pendimetalin/Pendimethalin, Pirimetanil/Pyrimethanil, Pirimifos metile/Pirimiphos methyl, Quinoxifen/Quinoxyfen, Tebuconazolo/Tebuconazole, Terbutilazina/Terbuthylazine | UNI EN 15662:2018
Valle D'Aosta | 230 | Aosta | 0 | Alimenti/Food | Enterobacteriaceae/Enterobacteriaceae | ISO 21528-2:2017
Valle D'Aosta | 230 | Aosta | 0 | Alimenti/Food | Escherichia coli beta-glucuronidasi positiva/Beta-glucuronidase-positive Escherichia coli | ISO 16649-2:2001
Valle D'Aosta | 230 | Aosta | 0 | Alimenti/Food | Escherichia coli produttori di Shigatossine (STEC) e sierogruppi O26, O103, O111, O145, O157/Shiga toxin-producing Escherichia coli (STEC) and the determination of O26, O103, O111, O145, O157 serogroups | UNI CEN ISO/TS 13136:2013
Valle D'Aosta | 230 | Aosta | 0 | Alimenti/Food | Listeria monocytogenes/Listeria monocytogenes | ISO 11290-1:2017
Valle D'Aosta | 230 | Aosta | 0 | Alimenti/Food | Listeria monocytogenes/Listeria monocytogenes | AFNOR BRD 07/10-04/05
Valle D'Aosta | 230 | Aosta | 0 | Alimenti/Food | Listeria monocytogenes/Listeria monocytogenes | ISO 11290-2:2017
Valle D'Aosta | 230 | Aosta | 0 | Alimenti/Food | Radionuclidi gamma emettitori/Gamma emitting radionuclides | UNI 11665:2017
Valle D'Aosta | 230 | Aosta | 0 | Alimenti/Food | Salmonella spp/Salmonella spp | AFNOR BRD 07/06-07/04
Valle D'Aosta | 230 | Aosta | 0 | Alimenti/Food | Salmonella spp/Salmonella spp | ISO 6579-1:2017
Valle D'Aosta | 230 | Aosta | 0 | Campioni ambientali liquidi/Liquid Environmental samples | Radionuclidi gamma emettitori/Gamma emitting radionuclides | UNI 11665:2017
Valle D'Aosta | 230 | Aosta | 0 | Campioni ambientali solidi/Solid Environmental samples | Radionuclidi gamma emettitori/Gamma emitting radionuclides | UNI 11665:2017
Valle D'Aosta | 230 | Aosta | 0 | Suoli/Soils | Idrocarburi pesanti C=12/Heavy hydrocarbons C=12 | ISO 16703:2004
Valle D'Aosta | 230 | Aosta | 0 | Suoli/Soils | pH/pH | DM 13/09/1999 SO n 185 GU n 248 21/10/1999 Met III.1
Veneto | 838 A | Verona | 0 | Acqua destinata al consumo umano | Boro | Rapporti ISTISAN 2007/31 pag 27 ISS BHB 005
Veneto | 838 A | Verona | 0 | Acqua destinata al consumo umano | Conta Clostridium perfringens spore comprese | UNI EN ISO 14189:2016
Veneto | 838 A | Verona | 0 | Acqua destinata al consumo umano | Ricerca Salmonella spp. | Rapporti ISTISAN 2007/05 pag 105 Met ISS A 011A
Veneto | 838 A | Verona | 0 | Acqua destinata al consumo umano e di piscina | Conta Escherichia coli e batteri coliformi | UNI EN ISO 9308-1:2017
Veneto | 838 A | Verona | 0 | Acqua destinata al consumo umano e di piscina | Conta Stafilococchi patogeni | Rapporti ISTISAN 2007/05 pag 188 Met ISS A 018A
Veneto | 838 A | Verona | 0 | Acqua destinata al consumo umano, di piscina | Conta di microrganismi vitali | UNI EN ISO 6222:2001
Veneto | 838 A | Verona | 0 | Acqua destinata al consumo umano, di piscina | Conta Pseudomonas aeruginosa | UNI EN ISO 16266:2008
Veneto | 838 A | Verona | 0 | Acqua destinata al consumo umano, di piscina, superficiale | Conta Enterococchi intestinali | UNI EN ISO 7899-2:2003
Veneto | 838 A | Verona | 0 | Acqua destinata al consumo umano, minerale, sotterranee, superficiale | Sostanze perfluoroalchiliche (PFAS): Perfluoro-n-octanoic acid (PFOA), Sodium perfluoro-1-octane sulfonate (PFOS), Perfluoro-n-butanoic acid (PFBA), Perfluoro-n-pentanoic acid (PFPeA), Perfluoro-n-hexanoic acid (PFHxA), Perfluoro-n-eptanoic acid (PFHpA), Perfluoro-n-nonanoic acid (PFNA), Perfluoro-n-decanoic acid (PFDA), Perfluoro-n-undecanoic acid (PFUnDA), Perfluoro-n-dodecanoic acid (PFDoDA), Potassium perfluoro-1-butane sulfonate (PFBS), Sodium perfluoro-1-hexane sulfonate (PFHxS); Sodium perfluoro-1-heptane sulfonate (PFHpS); 2,3,3,3 - tetrafluoro-2-(1,1,2,2,3,3,3-eptafluoropropoxy)-propanoic acid(HFPO-DA); sodium-1H,1H,2H,2H-perfluorohexane sulfonate (4:2FTS);sodium-1H,1H,2H,2H-perfluorooctane sulfonate (6:2FTS);sodium-1H,1H,2H,2H-perfluorodecane sulfonate (8:2FTS); perfluoro-1-octanesulfonamide (FOSA-I); sodium dodecafluoro-3H-4,8-dioxanonanoate (NaDONA). | Rapporti ISTISAN 2019/7 pag 151 ISS.CBA.052
Veneto | 838 A | Verona | 0 | Acqua destinata al consumo umano, minerale, superficiale, di piscina | Conduttività elettrica | Rapporti ISTISAN 2007/31 pag 55 Met ISS BDA 022
Veneto | 838 A | Verona | 0 | Acqua destinata al consumo umano, minerale, superficiale, di piscina, di scarico | Anioni: Cloruro, Nitrato, Solfato, Fluoruri. | APAT CNR IRSA 4020 Man 29 2003
Veneto | 838 A | Verona | 0 | Acqua destinata al consumo umano, minerale, superficiale, di piscina, di scarico | Cationi: Sodio, Potassio, Magnesio, Calcio | APAT CNR IRSA 3030 Man 29 2003
Veneto | 838 A | Verona | 0 | Acqua destinata al consumo umano, minerale, superficiale, di piscina, di scarico | pH | Rapporti ISTISAN 2007/31 pag 68 Met ISS BCA 023
Veneto | 838 A | Verona | 0 | Acqua destinata al consumo umano, minerale, superficiale, di scarico, sotterranee | Metalli: Alluminio, Antimonio, Arsenico, Bario, Cobalto, Cadmio, Cromo, Manganese, Mercurio, Nichel, Rame, Piombo, Selenio, Zinco | UNI EN ISO 17294-2:2016
Veneto | 838 A | Verona | 0 | Acqua minerale | Carica microbica totale a 37°C e 20°C | DM 10/02/2015 GU n°50 02/03/2015 Pto 2.1 Pag 88
Veneto | 838 A | Verona | 0 | Acqua minerale | Ricerca Anaerobi sporigeni solfito-riduttori | DM 10/02/2015 GU n°50 02/03/2015 Pto 2.4 Pag 90 (esclusa identificazione presuntiva di Clostridium perfringens)
Veneto | 838 A | Verona | 0 | Acqua minerale | Ricerca Coliformi e Escherichia coli | UNI EN ISO 9308-1:2017
Veneto | 838 A | Verona | 0 | Acqua minerale | Ricerca Pseudomonas aeruginosa | UNI EN ISO 16266:2008
Veneto | 838 A | Verona | 0 | Acqua minerale | Ricerca Stafilococco aureo | DM 10/02/2015 GU n°50 02/03/2015 Pto 2.5 Pag 90
Veneto | 838 A | Verona | 0 | Acqua minerale | Ricerca Streptococchi fecali (Enterococchi intestinali) | UNI EN ISO 7899-2:2003
Veneto | 838 A | Verona | 0 | Acqua potabile e di scarico | Composti organoalogenati: Bromodiclorometano, Dibromoclorometano, Tribromometano, Cloroformio, Metilcloroformio, Tetraclururo di carbonio, Tricloroetilene, Tetracloroetilene | APAT CNR IRSA 5150 Man 29 2003
Veneto | 838 A | Verona | 0 | Acqua sotterranea e superficiale | Durezza per calcolo | APAT CNR IRSA 3030 Man 29 2003
Veneto | 838 A | Verona | 0 | Acqua sotterranea e superficiale | Torbidità | APAT CNR IRSA 2110 Man 29 2003
Veneto | 838 A | Verona | 0 | Acqua superficiale | Azoto totale | UNI EN 12260:2004
Veneto | 838 A | Verona | 0 | Acqua superficiale | Clorofilla | APHA Standard Methods for the Examination of Water and Wasterwater ed 23nd 2017 10200 H
Veneto | 838 A | Verona | 0 | Acqua superficiale | Conta del Fitoplancton in ambiente lacustre | UNI EN 15204:2006
Veneto | 838 A | Verona | 0 | Acqua superficiale e di scarico | Conta Escherichia coli | APAT CNR IRSA 7030 F Man 29 2003
Veneto | 838 A | Verona | 0 | Acqua superficiale e di scarico | Ricerca Salmonella spp. | APAT CNR IRSA 7080 Man 29 2003
Veneto | 838 A | Verona | 0 | Acqua superficiale e di scarico | Richiesta chimica di ossigeno (COD) | ISO 15705:2002
Veneto | 838 A | Verona | 0 | Acque destinate al consumo umano | Attività alfa totale, attività beta totale | UNI EN ISO 11704:2019 (escluso il campionamento)
Veneto | 838 A | Verona | 0 | Acque destinate al consumo umano | Radon-222 (RN-222) | ISO 13164-4:2015 (escluso il campionamento)
Veneto | 838 A | Verona | 0 | Acque destinate al consumo umano, di piscina e superficiali | Conta Escherichia coli e batteri coliformi (MPN) | UNI EN ISO 9308-2:2014
Veneto | 838 A | Verona | 0 | Acque destinate al consumo umano, sotterranee, superficiali e di scarico | Ione ammonio | UNI 11669:2017
Veneto | 838 A | Verona | 0 | Acque destinate al consumo umano, sotterranee, superficiali e di scarico | Ione ammonio ((0.10-2.00 mg/l)) | MW027.0CVR rev 2 01/02/16
Veneto | 838 A | Verona | 0 | Acque di piscina | Conta Pseudomonas aeruginosa (MPN) | Rapporti ISTISAN 2013/46 pag 65 Met ISS Pi 003B
Veneto | 838 A | Verona | 0 | Acque di scarico | Conducibilità | APAT CNR IRSA 2030 Man 29 2003
Veneto | 838 A | Verona | 0 | Acque di scarico | Sostanze perfluoroalchiliche (PFAS): Perfluoropentanoic acid (PFPeA), Perfluorobutanoic acid (PFBA), Perfluorohexanoic acid (PFHxA), Perfluoroheptanoic acid (PFHpA), perfluorooctanoic acid (PFOA), Perfluorononanoic acid (PFNA), Perfluorodecanoic acid (PFDeA), perfluoroundecanoic acid (PFUnA), perfluorododecanoic acid(PFDoA), Perfluorobutansulfonic acid (PFBS), Perfluorohexansulfonic acid (PFHxS), Perfluorooctansulfonic acid (PFOS). | ASTM D7979-17
Veneto | 838 A | Verona | 0 | Acque naturali e di scarico | Azoto nitroso | APAT CNR IRSA 4050 Man 29 2003
Veneto | 838 A | Verona | 0 | Acque naturali e di scarico | Cloro attivo | APAT CNR IRSA 4080 Man 29 2003
Veneto | 838 A | Verona | 0 | Acque naturali e di scarico | Cromo esavalente | APAT CNR IRSA 3150 C Man 29 2003
Veneto | 838 A | Verona | 0 | Acque naturali e di scarico | Fosforo totale | APAT CNR IRSA 4110 A2 Man 29 2003
Veneto | 838 A | Verona | 0 | Acque naturali e di scarico | Idrocarburi Policiclici Aromatici (IPA): Antracene, Fluorantene, Pirene, Benzo(a)Antracene, Crisene, Benzo(e)Pirene, Benzo(b)fluorantene, Benzo(k)Fluorantene, Benzo(a)Pirene, Dibenzo(a,h,) Antracene, Benzo(g,h,i)Perilene, Indeno(1,2,3-cd)Pirene, Dibenzo(a,e)Pirene | APAT CNR IRSA 5080 Man 29 2003
Veneto | 838 A | Verona | 0 | Acque naturali e di scarico | Solidi sospesi totali | APAT CNR IRSA 2090 B Man 29 2003
Veneto | 838 A | Verona | 0 | Acque potabili, minerali, superficiali, sotterranee | Composti organici volatili (VOC): benzene, cloruro di vinile, 1,1-dicloroetilene, 1,2-dicloroetilene trans, 1,2-dicloroetilene cis, 1,2-dicloroetano, 1,2-dicloropropano, cloroformio. | APHA Standards Methods for the Examination of Water and Wastewater Ed 23rd 2017 6200 B
Veneto | 838 A | Verona | 0 | Acque potabili, sotterranee, superficiali, reflue | Azoto nitroso (0.015-0.60 mg/l) | MW026.0CVR rev. 0 del 24/11/16
Veneto | 838 A | Verona | 0 | Acque superficiali | Conta Enterococchi intestinali - Metodo MPN | AFNOR IDX 33/04-02/15
Veneto | 838 A | Verona | 0 | Acque superficiali, sotterranee, potabili e di scarico | Prodotti fitosanitari: Molinate, Desetilatrazina, Desetilterbutilazina, Alpha-BHC, Trifluralin, Simazina, Beta-BHC, Atrazina, Gamma-BHC, Terbutilazina, Clorpirifos-metile, Metribuzina, Alaclor, Ametrina, Prometrina, Terbutrina, Malation, Metolaclor, Clorpirifos-etile, Cianazina,Bromofos-etile, Pendimetalin, Oxadiazon, Endrin. | APAT CNR IRSA 5060 Man 29 2003
Veneto | 838 A | Verona | 0 | Alimenti | Acesulfame K, Aspartame e Saccarina | UNI EN 12856:1999
Veneto | 838 A | Verona | 0 | Alimenti | Bacillus Cereus Presunto | UNI EN ISO 7932:2005
Veneto | 838 A | Verona | 0 | Alimenti | Conta Clostridium perfringens | UNI EN ISO 7937:2005
Veneto | 838 A | Verona | 0 | Alimenti | Conta Listeria monocytogenes | UNI EN ISO 11290-2:2017
Veneto | 838 A | Verona | 0 | Alimenti | Conta Stafilococchi coagulasi positivi (Staphylococcus aureus e altre specie) | UNI EN ISO 6888-1:2018
Veneto | 838 A | Verona | 0 | Alimenti | Ricerca Listeria monocytogenes | UNI EN ISO 11290-1:2017
Veneto | 838 A | Verona | 0 | Alimenti | Ricerca Salmonella spp. | UNI EN ISO 6579-1:2017
Veneto | 838 A | Verona | 0 | Alimenti | Sostanze perfluoroalchiliche (PFAS): Perfluoropentanoic acid (PFPeA), Perfluorobutanoic acid (PFBA), Perfluorohexanoic acid (PFHxA), Perfluoroheptanoic acid (PFHpA), perfluorooctanoic acid (PFOA), Perfluorononanoic acid (PFNA), Perfluorodecanoic acid (PFDeA), perfluoroundecanoic acid (PFUnA), perfluorododecanoic acid(PFDoA), Perfluorobutansulfonic acid (PFBS), Perfluorohexansulfonic acid (PFHxS), Perfluorooctansulfonic acid (PFOS). (PFBA:0.5-5 µg/Kg altri PFAS:0.1-5 µg/Kg) | MF070.0CVR rev. 0 del 13/02/17
Veneto | 838 A | Verona | 0 | Aria | Fibre aerodisperse | WHO ISBN 92 4 154496 1 1997
Veneto | 838 A | Verona | 0 | Aria | Fibre aerodisperse di amianto | DM 06/09/1994 GU SO n° 288 10/12/1994 All 2 B
Veneto | 838 A | Verona | 0 | Bevande analcoliche | Acido sorbico, acido benzoico, caffeina | UNI EN 12856:1999
Veneto | 838 A | Verona | 0 | Farine e cereali | Micotossine in tracce - Deossinivalenolo, Zearalenone, T-2 e HT-2, Aflatossine B1 B2 G1 G2, Octatossina A (Deossinivalenolo, HT-2:100-2000 µg/Kg Zearalenone, T-2:20-500 µg/Kg Aflatossine B1 B2 G1 G2, OTA:0.1-10 µg/Kg) | MF051.0CVR rev. 4 del 12/03/2020
Veneto | 838 A | Verona | 0 | Frutta secca | Aflatossine B1, G1, B2, G2 | AOAC 999.07 2008
Veneto | 838 A | Verona | 0 | Frutta secca e cereali | Aflatossine totali (B1, B2, G1, G2) mediante determinazione immunoenzimatica | MF053.0CVR rev. 1 del 03/03/2014
Veneto | 838 A | Verona | 0 | Materiale a contatto con alimenti (Carte e cartoni) | Piombo in estratto acquoso | UNI EN 647:1994 + UNI EN ISO 17294-2:2016
Veneto | 838 A | Verona | 0 | Materiale a contatto con alimenti (materiale plastico) | Migrazione globale in simulanti alimentari acquosi | UNI EN 1186-01-09:2003
Veneto | 838 A | Verona | 0 | Materiale a contatto con gli alimenti | Formaldeide | DM 21/03/1973 SO GU n°104 20/04/1973 All IV Sez. II met 1
Veneto | 838 A | Verona | 0 | Matrici agroalimentari e prodotti derivati | Radionuclidi emettitori gamma | UNI 11665:2017
Veneto | 838 A | Verona | 0 | Oli di oliva | Esteri metilici degli acidi grassi | Reg CEE 2568/1991 11/07/1991 GU CEE L248 05/09/1991 All 10 Reg UE 1833/2015 12/10/2015 GU UE L266/29 13/10/2015 All IV
Veneto | 838 A | Verona | 0 | Olii | Benzo(a)pirene | UNI EN ISO 15302:2017
Veneto | 838 A | Verona | 0 | Prodotti ortofrutticoli | Pesticidi: Acetamiprid, Acetochlor, Acrinathrine, Aldicarb, Avermectin B1a, Azinphos Ethyl, Azinphos Methyl, Azoxystrobin, Benalaxyl, Bifenthrin, Boscalid, Bromopropylate, Bromuconazole, Bupirimate, Buprofezin, Cadusafos, Cadusafos , Carbaryl, Carbendazim, Carbofuran, Chlorfenviphos, Chlormequat, Chlorpropham, Chlorpyrifos Ethyl, Chlorpyrifos Methyl, Clofentezine, Cyazofamid, Cycloxydim, Cymoxamil, Cypermethrin, Cyproconazole, Cyprodinil, Deltamethrin, Demeton–S-Methyl, Demeton–S-Methyl Sulfone, Demeton–S-Methyl Sulfoxide, Diazinon, Dichlofluanid, Dichlorvos, Difenoconazole, Diflubenzuron, Dimethoate, Dimethomorph, Diuron, Dodine, Ethion, Ethofumesate, Ethoxyquin, Etoxazole, Famoxadone, Fenamidone, Fenamiphos, Fenarimol, Fenazaquin, Fenbuconazole, Fenhexamid, Fenoxycarb, Fenpropathrin, Fenpyroximate, Fenthion, Fipronil, Flonicamid, Fludioxonil, Flufenoxuron, Fluquiconazole, Flusilazole, Flutriafol, Formetanate, Haloxyfop Methyl, Haloxyfop-free acid, Hexaconazole, Hexythiazox, Imazalil, Imidacloprid, Indoxacarb, Iprovalicarb, Kresoxim Methyl, Linuron, Lufenuron, Maloxan, Malathion, Mecarbam, Mepanipyrim, Mepiquat, Metalaxyl, Metconazole, Methidathion, Methiocarb, Methomyl, Methoxyfenozide, Metrafenone, Metribuzin, Monocrotophos, Myclobutanil, Omethoate, Oxadixyl, Oxamyl, Paclobutrazol, Paraoxon – Methyl, Parathion Ethyl, Penconazole,Pencycuron, Pendimethalin, Permethrin, Phosalone, Phoxim, Pirimicarb, Pirimiphos Methyl, Prochloraz, Profenofos, Propaquizafop, Propargite, Propiconazole, Propyzamide, Pymetrozine, Pyraclostrobin, Pyridaben, Pyrimetanil, Pyriproxyfen, Quinalpos, Quinoxyfen, Quizalofop – Ethyl, Rimsulfuron, Spinosad, Spiroxamine, Tau – Fluvalinate, Tebuconazole, Tebufenozide, Tebufenpyrad, Teflubenzuron, Tetrachlorvinphos, Tetraconazole, Tetramethrin, Thiabendazole, Thiacloprid, Thiametoxan, Thiophanate Methyl, Thiodicarb, Tolclofos methyl, Tolyfluanid, Triadimefon, Triazophos, Trichlorfon, Trifloxystrobin, Triflumuron, Triticonazole, Vinclozolin, Zoxamide. | UNI EN 15662:2018
Veneto | 838 A | Verona | 0 | Prodotti vegetali | Nitrati | UNI EN 12014-2:2018
Veneto | 838 A | Verona | 0 | Sale alimentare | Iodio aggiunto al sale alimentare | DM n° 562 10/08/1995 GU 302 29/12/1995
Veneto | 838 A | Verona | 0 | Siero | Sostanze perfluoroalchiliche (PFAS): Perfluoropentanoic acid (PFPeA), Perfluorobutanoic acid (PFBA), Perfluorohexanoic acid (PFHxA), Perfluoroheptanoic acid (PFHpA), perfluorooctanoic acid (PFOA), Perfluorononanoic acid (PFNA), Perfluorodecanoic acid (PFDeA), perfluoroundecanoic acid (PFUnA), perfluorododecanoic acid(PFDoA), Perfluorobutansulfonic acid (PFBS), Perfluorohexansulfonic acid (PFHxS), Perfluorooctansulfonic acid (PFOS). | MV001.0CVR rev. 0 del 15/02/17
Veneto | 838 A | Verona | 0 | Succhi di frutta | Anidride solforosa | AOAC 990.28 1994
Veneto | 838 A | Verona | 0 | Succhi di mela limpidi | Patulina | UNI EN 14177:2004
Veneto | 838 A | Verona | 0 | Vini | Anidride solforosa totale | OIV-MA-AS323-04A R2012
Veneto | 838 A | Verona | 0 | Vini | Ocratossina A | AOAC 2001.1 2005
Veneto | 838 A | Verona | 0 | Vino | Piombo | OIV-MA-AS322-12 R2006
Veneto | 838 A | Verona | 0 | Vino | Zinco e Rame | OIV-MA-AS323-07 R2010
Veneto | 838 A | Verona | III | Acqua superficiale di fiume e di lago | Diatomee bentoniche | UNI EN 13946:2014 + UNI EN 14407:2014
Veneto | 838 C | Treviso | 0 | Acque destinate al consumo umano | Conta di Clostridium perfringens (spore comprese) | UNI EN ISO 14189:2016
Veneto | 838 C | Treviso | 0 | Acque destinate al consumo umano | Metalli: Arsenico, Cadmio, Cromo, Nichel, Piombo | UNI EN ISO 15586:2004/Cor 1:2008
Veneto | 838 C | Treviso | 0 | Acque destinate al consumo umano | Ricerca di Salmonella spp. | Rapporti ISTISAN 2007/05 pag 105 Met ISS A 011
Veneto | 838 C | Treviso | 0 | Acque destinate al consumo umano, di piscina | Conta di Escherichia coli e batteri coliformi | UNI EN ISO 9308–1:2017
Veneto | 838 C | Treviso | 0 | Acque destinate al consumo umano, di piscina | Conta di microrganismi vitali | UNI EN ISO 6222:2001
Veneto | 838 C | Treviso | 0 | Acque destinate al consumo umano, di piscina | Conta di Pseudomonas aeruginosa | UNI EN ISO 16266:2008
Veneto | 838 C | Treviso | 0 | Acque destinate al consumo umano, di piscina | Conta di Stafilococchi Patogeni | Rapporti ISTISAN 2007/05 pag 188 Met ISS A 018
Veneto | 838 C | Treviso | 0 | Acque destinate al consumo umano, di piscina e superficiali | Conta di Escherichia coli e batteri coliformi (MPN) | UNI EN ISO 9308-2:2014
Veneto | 838 C | Treviso | 0 | Acque destinate al consumo umano, di piscina, di balneazione | Conta di Enterococchi intestinali | UNI EN ISO 7899-2:2003
Veneto | 838 C | Treviso | 0 | Acque destinate al consumo umano, naturali (superficiali, sotterranee e meteoriche) | Azoto ammoniacale (N_NH4) | UNI EN ISO 11732:2005
Veneto | 838 C | Treviso | 0 | Acque destinate al consumo umano, naturali (superficiali, sotterranee e meteoriche) | Azoto Nitroso (N_NO2), Azoto Nitrico (N_NO3) | UNI EN ISO 13395:2000
Veneto | 838 C | Treviso | 0 | Acque destinate al consumo umano, naturali (superficiali, sotterranee e meteoriche) | Azoto Totale | APHA Standard Methods for the Examination of Water and Wastewater ed 23rd 2017 4500 N B
Veneto | 838 C | Treviso | 0 | Acque destinate al consumo umano, naturali (superficiali, sotterranee e meteoriche) | Durezza (da calcolo) | APAT CNR IRSA 3030 Man 29 2003
Veneto | 838 C | Treviso | 0 | Acque destinate al consumo umano, naturali (superficiali, sotterranee e meteoriche) | Glifosate, Acido aminometilfosfonico (AMPA), Glufosinate (0,02 ÷ 0,50 µg/L) | USGS Tecniques and Methods 5-A10:2009
Veneto | 838 C | Treviso | 0 | Acque destinate al consumo umano, naturali (superficiali, sotterranee e meteoriche) | Idrocarburi Policiclici Aromatici: Antracene, Fluorantene, Pirene, Benzo(a)antracene, Crisene, Benzo(k)fluorantene, Benzo(b)fluorantene; Benzo(a)pirene, Dibenzo(a,h)antracene, Indeno(1,2,3-c,d)pirene, Benzo(g,h,i)perilene | APAT CNR IRSA 5080 Man 29 2003
Veneto | 838 C | Treviso | 0 | Acque destinate al consumo umano, naturali (superficiali, sotterranee e meteoriche), di scarico | Anioni: Cloruri, Nitrati, Solfati | APAT CNR IRSA 4020 Man 29 2003
Veneto | 838 C | Treviso | 0 | Acque destinate al consumo umano, naturali (superficiali, sotterranee e meteoriche), di scarico | Carbonio Organico Discolto (NPOC) | APAT CNR IRSA 5040 Man 29 2003
Veneto | 838 C | Treviso | 0 | Acque destinate al consumo umano, naturali (superficiali, sotterranee e meteoriche), di scarico | Cationi: Calcio, Magnesio, Sodio, Potassio | APAT CNR IRSA 3030 Man 29 2003
Veneto | 838 C | Treviso | 0 | Acque destinate al consumo umano, naturali (superficiali, sotterranee e meteoriche), di scarico | Composti Organici Volatili (VOC): Benzene, Toluene, Etilbenzene, m,p-Xilene, o-Xilene, Cloruro di vinile, Triclorofluorometano, Diclorometano, Cloroformio, 1,1,1 Tricloroetano, Tetraclorometano, 1,2-Dicloroetano, Tricloroetilene, 1,2-Dicloropropano, Bromodiclorometano, Tetracloroetilene, Dibromoclorometano, Bromoformio | APHA Standard Methods for the Examination of Water and Wastewater ed 23rd 2017 6200 B
Veneto | 838 C | Treviso | 0 | Acque destinate al consumo umano, naturali (superficiali, sotterranee e meteoriche), di scarico | Conducibilità | EPA 120.1 1982
Veneto | 838 C | Treviso | 0 | Acque destinate al consumo umano, naturali (superficiali, sotterranee e meteoriche), di scarico | Cromo esavalente | APAT CNR IRSA 3150 C Man 29 2003
Veneto | 838 C | Treviso | 0 | Acque destinate al consumo umano, naturali (superficiali, sotterranee e meteoriche), di scarico | Metalli: Alluminio, Ferro, Bario, Boro, Rame, Zinco, Vanadio, Manganese | UNI EN ISO 11885:2009
Veneto | 838 C | Treviso | 0 | Acque destinate al consumo umano, naturali (superficiali, sotterranee e meteoriche), di scarico | pH | APAT CNR IRSA 2060 Man 29 2003
Veneto | 838 C | Treviso | 0 | Acque di scarico | Cloruri | APAT CNR IRSA 4090 A1 Man 29 2003
Veneto | 838 C | Treviso | 0 | Acque di scarico, naturali (superficiali, sotterranee e meteoriche) | Azoto ammoniacale | APAT CNR IRSA 4030 A2 Man 29 2003
Veneto | 838 C | Treviso | 0 | Acque di scarico, naturali (superficiali, sotterranee e meteoriche) | Azoto nitroso | APAT CNR IRSA 4050 Man 29 2003
Veneto | 838 C | Treviso | 0 | Acque di scarico, naturali (superficiali, sotterranee e meteoriche) | Richiesta chimica di ossigeno (COD) | ISO 15705:2002
Veneto | 838 C | Treviso | 0 | Acque di scarico, superficiali | Conta di Escherichia coli | APAT CNR IRSA 7030 F Man 29 2003
Veneto | 838 C | Treviso | 0 | Acque di scarico, superficiali | Ricerca di Salmonella spp. | APAT CNR IRSA 7080 Man 29 2003
Veneto | 838 C | Treviso | 0 | Acque naturali (superficiali, sotterranee e meteoriche) | Rapporto di Assorbimento del Sodio (SAR) da calcolo | APAT CNR IRSA 3030 Man 29 2003
Veneto | 838 C | Treviso | 0 | Acque superficiali | Conta di Enterococchi intestinali (MPN) | AFNOR IDX 33/04-02/15
Veneto | 838 C | Treviso | 0 | Alimenti | Conta di Bacillus cereus presunto a 30°C | UNI EN ISO 7932:2005
Veneto | 838 C | Treviso | 0 | Alimenti | Conta di Clostridium perfringens | UNI EN ISO 7937:2005
Veneto | 838 C | Treviso | 0 | Alimenti | Conta di Enterobatteriacee | UNI EN ISO 21528-2:2017
Veneto | 838 C | Treviso | 0 | Alimenti | Conta di Escherichia coli beta glucuronidasi positivi | UNI ISO 16649-2:2010
Veneto | 838 C | Treviso | 0 | Alimenti | Conta di Listeria monocytogenes | UNI EN ISO 11290-2:2017
Veneto | 838 C | Treviso | 0 | Alimenti | Conta di Microrganismi a 30°C | UNI EN ISO 4833-1:2013
Veneto | 838 C | Treviso | 0 | Alimenti | Conta di Stafilococchi coagulasi-positivi (Staphylococcus aureus e altre specie) | UNI EN ISO 6888-1:2018
Veneto | 838 C | Treviso | 0 | Alimenti | Ricerca di Listeria monocytogenes | UNI EN ISO 11290-1:2017
Veneto | 838 C | Treviso | 0 | Alimenti | Ricerca di Salmonella spp. | UNI EN ISO 6579-1:2017
Veneto | 838 C | Treviso | 0 | Compost | Azoto ammoniacale | UNI 10780:1998 App J3
Veneto | 838 C | Treviso | 0 | Compost | Azoto nitrico e nitroso | UNI 10780:1998 App J2
Veneto | 838 C | Treviso | 0 | Compost | Azoto organico (da calcolo) | UNI EN 16169:2012 + UNI 10780:1998 App J3
Veneto | 838 C | Treviso | 0 | Compost | Indice di Germinazione | UNI 10780:1998 App K
Veneto | 838 C | Treviso | 0 | Compost | pH | ANPA 8 Man 3 2001
Veneto | 838 C | Treviso | 0 | Compost | Salinità | DM 17/06/2002 Suppl 7 GU n° 220 19/09/2002 Met III.4
Veneto | 838 C | Treviso | 0 | Compost | Umidità totale e residua | UNI 10780:1998 App C
Veneto | 838 C | Treviso | 0 | Compost e Suoli | Mercurio | EPA 7473 2007
Veneto | 838 C | Treviso | 0 | Compost, fanghi | Metalli totali (Cadmio, Cromo, Rame, Nichel, Piombo, Zinco, Potassio totale, Fosforo totale) | UNI EN 16173:2012 + UNI EN 16170:2016
Veneto | 838 C | Treviso | 0 | Fanghi | Indice di Germinazione (Analisi della fitotossicità della sostanza organica in decomposizione mediante Lepidium Sativum) | CNR IRSA 8 Q 64 Vol 1 1983
Veneto | 838 C | Treviso | 0 | Fanghi, rifiuti organici trattati e suolo | Azoto totale Kjeldahl | UNI EN 16169:2012
Veneto | 838 C | Treviso | 0 | Suoli | Azoto totale | ISO 13878:1998
Veneto | 838 C | Treviso | 0 | Suoli | Basi di scambio: Calcio, Magnesio, Potassio | DM 13/09/1999 SO n° 185 GU n° 248 21/10/1999 Met XIII.5 DM 25/03/2002 GU n° 84 10/04/2002 + UNI EN ISO 11885:2009
Veneto | 838 C | Treviso | 0 | Suoli | Calcare attivo | DM 13/09/1999 SO n° 185 GU n° 248 21/10/1999 Met V.2
Veneto | 838 C | Treviso | 0 | Suoli | Calcare totale | DM 13/09/1999 SO n° 185 GU n° 248 21/10/1999 Met V.1 DM 25/03/2002 GU n° 84 10/04/2002
Veneto | 838 C | Treviso | 0 | Suoli | Capacità di scambio cationico | DM 13/09/1999 SO n° 185 GU n° 248 21/10/1999 Met XIII.2 DM 25/03/2002 GU n° 84 10/04/2002
Veneto | 838 C | Treviso | 0 | Suoli | Carbonio totale | ISO 10694:1995
Veneto | 838 C | Treviso | 0 | Suoli | Conducibilità | DM 13/09/1999 SO n° 185 GU n° 248 21/10/1999 Met IV.1 DM 25/03/2002 GU n° 84 10/04/2002
Veneto | 838 C | Treviso | 0 | Suoli | Metalli pesanti solubili (Berillio, Cadmio, Cobalto, Cromo, Manganese, Rame, Nichel, Piombo, Vanadio, Zinco) | UNI EN 16174:2012 + UNI EN 16170:2016
Veneto | 838 C | Treviso | 0 | Suoli | pH in acqua | DM 13/09/1999 SO n° 185 GU n° 248 21/10/1999 Met III.1 DM 25/03/2002 GU n° 84 10/04/2002
Veneto | 838 C | Treviso | 0 | Suoli e sedimenti | Arsenico, Antimonio | UNI EN 16174:2012 + UNI EN ISO 11885:2009
Veneto | 838 C | Treviso | III | Acque superficiali | Indice biotico esteso | APAT CNR IRSA 9010 Man 29 2003
Veneto | 838 C | Treviso | III | Acque superficiali di fiume | Diatomee bentoniche | UNI EN 13946:2014 + UNI EN 14407:2014
Veneto | 838 C | Treviso | III | Acque superficiali di fiume | Macroinvertebrati bentonici | ISPRA 2010 Man 111 2014
Veneto | 838 D | Mestre (VE) | 0 | Acque destinate al consumo umano | Bromati (3-50 µg/L) | Rapporti ISTISAN 2007/31 pag 126 Met ISS CBB 006
Veneto | 838 D | Mestre (VE) | 0 | Acque destinate al consumo umano | Cloriti | Rapporti ISTISAN 2007/31 pag 115 Met ISS CBB 037
Veneto | 838 D | Mestre (VE) | 0 | Acque destinate al consumo umano | Conta Clostridium perfringens (spore comprese) | UNI EN ISO 14189:2016
Veneto | 838 D | Mestre (VE) | 0 | Acque destinate al consumo umano | Conta Pseudomonas aeruginosa | UNI EN ISO 16266:2008
Veneto | 838 D | Mestre (VE) | 0 | Acque destinate al consumo umano | Diamminoclorotriazina (DACT) (0,01-0,20 µg/L) | EPA 536:2007
Veneto | 838 D | Mestre (VE) | 0 | Acque destinate al consumo umano e minerali | Residuo secco a 180°C | APAT CNR IRSA 2090 Man 29 A 2003
Veneto | 838 D | Mestre (VE) | 0 | Acque destinate al consumo umano, acque di piscina | Conta di microrganismi vitali | UNI EN ISO 6222:2001
Veneto | 838 D | Mestre (VE) | 0 | Acque destinate al consumo umano, acque di piscina | Conta Escherichia coli e batteri coliformi a 37°C | UNI EN ISO 9308-1:2017
Veneto | 838 D | Mestre (VE) | 0 | Acque destinate al consumo umano, acque di piscina | Conta Stafilococchi patogeni | Rapporti ISTISAN 2007/05 pag 188 Met ISS A 018A
Veneto | 838 D | Mestre (VE) | 0 | Acque destinate al consumo umano, acque di piscina, acque di balneazione | Conta Enterococchi intestinali | UNI EN ISO 7899-2:2003
Veneto | 838 D | Mestre (VE) | 0 | Acque destinate al consumo umano, minerali, sotterranee, superficiali, di scarico, eluati | Metalli: Alluminio, Antimonio, Argento, Arsenico, Boro, Bario, Berillio, Cadmio, Cobalto, Cromo, Ferro, Litio, Manganese,Mercurio, Molibdeno, Nichel, Piombo, Rame, Selenio, Stagno, Stronzio, Tallio, Vanadio, Zinco | UNI EN ISO 17294-2:2016
Veneto | 838 D | Mestre (VE) | 0 | Acque destinate al consumo umano, sotterranee e superficiali | Carbonio Organico Totale e Carbonio Organico Discelto (TOC e DOC) | UNI EN 1484:1999
Veneto | 838 D | Mestre (VE) | 0 | Acque destinate al consumo umano, superficiali, di piscina | Conta Escherichia coli e batteri coliformi (MPN) | UNI EN ISO 9308-2:2014
Veneto | 838 D | Mestre (VE) | 0 | Acque destinate al consumo umano, superficiali, sotterranee, minerali e meteoriche | Bromuri e Ioduri | Rapporti ISTISAN 2007/31 pag 115 Met ISS CBB 037
Veneto | 838 D | Mestre (VE) | 0 | Acque destinate al consumo umano, superficiali, sotterranee, minerali e meteoriche | Sostanze perfluoroalchiliche (PFAS): Perfluoro-n-octanoic acid (PFOA), Sodium perfluoro-1-octane sulfonate (PFOS), Perfluoro-n-butanoic acid (PFBA), Perfluoro-n-pentanoic acid (PFPeA), Perfluoro-n-hexanoic acid (PFHxA), Perfluoro-n-eptanoic acid (PFHpA), Perfluoro-n-nonanoic acid (PFNA), Perfluoro-n-decanoic acid (PFDA), Perfluoro-n-undecanoic acid (PFUnDA), Perfluoro-n-dodecanoic acid (PFDoDA), Potassium perfluoro-1-butane sulfonate (PFBS), Sodium perfluoro-1-hexane sulfonate (PFHxS); Sodium perfluoro-1-heptane sulfonate (PFHpS); 2,3,3,3 - tetrafluoro-2-(1,1,2,2,3,3,3-eptafluoropropoxy)-propanoic acid(HFPO-DA); sodium-1H,1H,2H,2H-perfluorohexane sulfonate (4:2FTS);sodium-1H,1H,2H,2H-perfluorooctane sulfonate (6:2FTS);sodium-1H,1H,2H,2H-perfluorodecane sulfonate (8:2FTS); perfluoro-1-octanesulfonamide (FOSA-I); sodium dodecafluoro-3H-4,8-dioxanonanoate (NaDONA). | Rapporti ISTISAN 2019/7 pag 151 ISS.CBA.052
Veneto | 838 D | Mestre (VE) | 0 | Acque destinate al consumo umano, superficiali, sotterranee, minerali, meteoriche e di scarico | Ammoniaca (NH4), Ammonio, azoto ammoniacale (N-NH4) (analizzatore automatico) | APAT CNR IRSA 4030 A1 Man 29 2003, Rapporti ISTISAN 2007/31 pag 36 Met ISS BHE 019
Veneto | 838 D | Mestre (VE) | 0 | Acque destinate al consumo umano, superficiali, sotterranee, minerali, meteoriche e di scarico | Cloruri, nitrati, solfati, fluoruri | APAT CNR IRSA 4020 Man 29 2003, Rapporti ISTISAN 2007/31 pag 115 Met ISS CBB 037
Veneto | 838 D | Mestre (VE) | 0 | Acque destinate al consumo umano, superficiali, sotterranee, minerali, meteoriche e di scarico | Idrocarburi (C6-C10) | ISPRA Man 123 Met A 2015
Veneto | 838 D | Mestre (VE) | 0 | Acque destinate al consumo umano, superficiali, sotterranee, minerali, meteoriche e di scarico | Idrocarburi policiclici aromatici (IPA): Antracene, Fluorantene, Pirene, Benzo(a)antracene, Crisene, Benzo(b)fluorantene, Benzo(k)fluorantene, Benzo(a)pirene, Indeno(1,2,3-cd)pirene, Dibenzo(a,h)antracene, Benzo(g,h,i)perilene | APAT CNR IRSA 5080 Man 29 2003
Veneto | 838 D | Mestre (VE) | 0 | Acque destinate al consumo umano, superficiali, sotterranee, minerali, meteoriche e di scarico | Sodio, potassio, magnesio, calcio | APAT CNR IRSA 3030 Man 29 2003, Rapporti ISTISAN 2007/31 pag 121 Met ISS CBB 038
Veneto | 838 D | Mestre (VE) | 0 | Acque destinate al consumo umano, superficiali, sotterranee, minerali, meteoriche e salmastre | Durezza totale, Durezza Totale (CaCO3) (da calcolo) | APAT CNR IRSA 3030 Man 29 2003
Veneto | 838 D | Mestre (VE) | 0 | Acque destinate al consumo umano, superficiali, sotterranee, minerali, meteoriche, acque di mare | Fosforo totale | APAT CNR IRSA 4060 Man 29 2003
Veneto | 838 D | Mestre (VE) | 0 | Acque destinate al consumo umano, superficiali, sotterranee, minerali, meteoriche, di scarico e di mare | Azoto nitroso (analizzatore automatico) | APAT CNR IRSA 4050 Man 29 2003, Rapporti ISTISAN 1997/8 pag 63
Veneto | 838 D | Mestre (VE) | 0 | Acque destinate al consumo umano, superficiali, sotterranee, minerali, meteoriche, di scarico e di mare | pH (analisi manuale e automatizzata) | APAT CNR IRSA 2060 Man 29 2003, Rapporti ISTISAN 2007/31 pag 68 Met ISS BCA 023
Veneto | 838 D | Mestre (VE) | 0 | Acque destinate al consumo umano, superficiali, sotterranee, minerali, meteoriche, di scarico e salmastre | Cromo VI (Cr VI - analisi manuale e automatizzata) | APAT CNR IRSA 3150 C Man 29 2003
Veneto | 838 D | Mestre (VE) | 0 | Acque destinate al consumo umano, superficiali, sotterranee, minerali, meteoriche, di scarico, campioni liquidi | Composti organici volatili (VOC): benzene, toluene, etilbenzene, o,m,p-xilene, stirene, metilterbutiletere, cloruro di vinile, 1,1-dicloroetilene, 1,2-dicloroetilene trans, 1,1-dicloroetano, 1,2-dicloroetilene cis, 1,2-dicloroetano, tricloroetilene, 1,2-dicloropropano, tetracloroetilene, 1,1,2-tricloroetano, 1,2-dibromoetano, clorobenzene, 1,1,2,2-tetracoloroetano, 1,2,3 tricloropropano, 1,2-diclorobenzene, 1,4-diclorobenzene, 1,2,4-triclorobenzene, 1,2,3-triclorobenzene, naftalene, cloroformio, tetracloruro di carbonio, 1,1,1-tricloroetano, bromodiclorometano, dibromoclorometano, bromoformio. | APHA Standard Methods for the Examination of Water and Wastewater ed 23rd 2017 6200 B
Veneto | 838 D | Mestre (VE) | 0 | Acque destinate al consumo umano, superficiali, sotterranee, minerali, meteoriche, di scarico, salmastre e di mare | Fosforo solubile (analisi automatizzata) | UNI EN ISO 6878:2004
Veneto | 838 D | Mestre (VE) | 0 | Acque destinate al consumo umano, superficiali, sotterranee, minerali, meteoriche, di scarico, salmastre e di mare | Polibromodifeniletere (PBDE): Bromodifeniletere 28 (BDE #28), BDE #47, BDE #99, BDE #100, BDE #153, BDE 154, BDE #183, BDE #209 | EPA 1614A 2010
Veneto | 838 D | Mestre (VE) | 0 | Acque destinate al consumo umano, superficiali, sotterranee, minerali, meteoriche, di scarico, salmastre e di mare | Prodotti fitosanitari: b-HCH; endrin; dieldrin; malation; desetilatrazina; desetilterbutilazina; simazina; atrazina; terbutilazina; propizamide; alaclor; metolachlor; dimetenamide; propanil; clorpirifos-metile; terbutrina; clorpirifos-etile; clorfenvinfos; procimidone; alfa-endosulfan; beta-endosulfan; o,p DDT | APAT CNR IRSA 5060 Man 29 2003
Veneto | 838 D | Mestre (VE) | 0 | Acque destinate al consumo umano, superficiali, sotterranee, minerali, meteoriche, di scarico, salmastre, di mare | Conduttività a 20°C, Conducibilità elettrica a 20 °C (analisi manuale e automatizzata) | APAT CNR IRSA 2030 Man 29 2003, Rapporti ISTISAN 2007/31 pag 55 Met ISS BDA 022
Veneto | 838 D | Mestre (VE) | 0 | Acque destinate al consumo umano, superficiali, sotterranee, minerali, meteoriche, di scarico, trattate, deposizioni umide | Dibenzodiossine (PCDD) e Dibenzofurani (PCDF): 2,3,7,8 Tetra-CDD; 1,2,3,7,8 Penta-CDD; 1,2,3,4,7,8 Esa-CDD; 1,2,3,6,7,8 Esa-CDD; 1,2,3,7,8,9 Esa-CDD; 1,2,3,4,6,7,8, Epta-CDD; Octa-CDD; 2,3,7,8 Tetra-CDF; 1,2,3,7,8 Penta-CDF; 2,3,4,7,8 Penta-CDF; 1,2,3,4,7,8 Esa-CDF; 1,2,3,6,7,8 Esa-CDF; 1,2,3,7,8,9 Esa-CDF; 2,3,4,6,7,8 Esa-CDF; 1,2,3,4,6,7,8 Epta-CDF; 1,2,3,4,7,8,9 Epta-CDF; Octa-CDF | EPA 1613B 1994
Veneto | 838 D | Mestre (VE) | 0 | Acque di balneazione | Conta Escherichia coli (MPN) | UNI EN ISO 9308-2:2014
Veneto | 838 D | Mestre (VE) | 0 | Acque di dialisi | Conta microbica | UNI EN ISO 23500-3:2019
Veneto | 838 D | Mestre (VE) | 0 | Acque di piscina | Conta Pseudomonas aeruginosa (MPN) | Rapporti ISTISAN 2013/46 pag 65 Met ISS Pi003B
Veneto | 838 D | Mestre (VE) | 0 | Acque di scarico | Conta Escherichia coli | APAT CNR IRSA 7030 F Man 29 2003
Veneto | 838 D | Mestre (VE) | 0 | Acque di scarico | Sostanze perfluoroalchiliche (PFAS): Perfluoro-n-butanoic acid (PFBA), Perfluoro-n-pentanoic acid (PFPeA), Perfluoro-n-hexanoic acid (PFHxA), Perfluoro-n-eptanoic acid (PFHpA), Perfluoro-n-octanoic acid (PFOA), Perfluoro-n-nonanoic acid (PFNA), Perfluoro-n-decanoic acid (PFDA), Perfluoro-n-undecanoic acid (PFUnDA), Perfluoro-n-dodecanoic acid (PFDoDA), Potassium perfluoro-1-butane sulfonate (PFBS), Sodium perfluoro-1-hexane sulfonate (PFHxS), Sodium perfluoro-1-octane sulfonate (PFOS); Sodium perfluoro-1-heptane sulfonate (PFHpS); 2,3,3,3 - tetrafluoro-2-(1,1,2,2,3,3,3-eptafluoropropoxy)-propanoic acid(HFPO-DA); sodium-1H,1H,2H,2H-perfluorohexane sulfonate (4:2FTS);sodium-1H,1H,2H,2H-perfluorooctane sulfonate (6:2FTS);sodium-1H,1H,2H,2H-perfluorodecane sulfonate (8:2FTS); perfluoro-1-octanesulfonamide (FOSA-I); sodium dodecafluoro-3H-4,8-dioxanonanoate (NaDONA). | ASTM D7979-17
Veneto | 838 D | Mestre (VE) | 0 | Acque minerali | Azoto nitroso (0,002-0,025 mg/L) | APAT CNR IRSA 4050 Man 29 2003, Rapporti ISTISAN 1997/8 pag 63
Veneto | 838 D | Mestre (VE) | 0 | Acque minerali naturali, acque di sorgente, acque minerali naturali di impiego termale | Carica microbica totale | DM10/02/2015 GU n°50 02/03/2015 Pto 2.1 Pag 88
Veneto | 838 D | Mestre (VE) | 0 | Acque minerali naturali, acque di sorgente, acque minerali naturali di impiego termale | Ricerca Anaerobi sporigeni solfito-riduttori | DM10/02/2015 GU n°50 02/03/2015 Pto 2.4 Pag 90 (esclusa identificazione presuntiva di Clostridium perfringens)
Veneto | 838 D | Mestre (VE) | 0 | Acque minerali naturali, acque di sorgente, acque minerali naturali di impiego termale | Ricerca Escherichia coli e Batteri coliformi | UNI EN ISO 9308-1:2017
Veneto | 838 D | Mestre (VE) | 0 | Acque minerali naturali, acque di sorgente, acque minerali naturali di impiego termale | Ricerca Pseudomonas aeruginosa | DM10/02/2015 GU n°50 02/03/2015 Pto 2.6 Pag 90
Veneto | 838 D | Mestre (VE) | 0 | Acque minerali naturali, acque di sorgente, acque minerali naturali di impiego termale | Ricerca Staphylococcus aureus | DM10/02/2015 GU n°50 02/03/2015 Pto 2.5 Pag 90
Veneto | 838 D | Mestre (VE) | 0 | Acque minerali naturali, acque di sorgente, acque minerali naturali di impiego termale | Ricerca Streptococchi fecali | DM10/02/2015 GU n°50 02/03/2015 Pto 2.3 b + a Pagg 89-90
Veneto | 838 D | Mestre (VE) | 0 | Acque superficiali | Conta Enterococchi intestinali (MPN) | AFNOR IDX 33/04-02/15
Veneto | 838 D | Mestre (VE) | 0 | Acque superficiali | Ricerca diSalmonella spp | APAT CNR IRSA 7080 Man 29 2003
Veneto | 838 D | Mestre (VE) | 0 | Acque superficiali e di scarico | Fosforo totale | ISO 6878-1:2004
Veneto | 838 D | Mestre (VE) | 0 | Acque superficiali e sotterranee, acque di scarico industriali o provenienti da impianti di depurazione, sostanze chimiche solubili, estratti acquosi e lisciviati, eluati di sedimenti di acqua dolce, acqua interstiziale di sedimenti di acqua dolce | Saggio di tossicità (Daphnia magna) | UNI EN ISO 6341:2013
Veneto | 838 D | Mestre (VE) | 0 | Acque superficiali, acque sotterranee, acque di scarico, acque di mare, acque interstiziali, elutriati da sedimenti, singole sostanze diluite in acqua | Saggio di tossicità (Vibrio fischeri) | UNI EN ISO 11348-3:2019
Veneto | 838 D | Mestre (VE) | 0 | Acque superficiali, sotterranee, di scarico | Richiesta Chimica di Ossigeno (COD) | ISO 15705:2002
Veneto | 838 D | Mestre (VE) | 0 | Alimenti | Conta Bacillus cereus presunto a 30°C | UNI EN ISO 7932:2005
Veneto | 838 D | Mestre (VE) | 0 | Alimenti | Conta Clostridium perfringens | UNI EN ISO 7937:2005
Veneto | 838 D | Mestre (VE) | 0 | Alimenti | Conta Coliformi | ISO 4832:2006
Veneto | 838 D | Mestre (VE) | 0 | Alimenti | Conta Enterobacteriaceae | UNI EN ISO 21528-2:2017
Veneto | 838 D | Mestre (VE) | 0 | Alimenti | Conta Escherichia coli beta glucuronidasi positivi | UNI ISO 16649-2:2010
Veneto | 838 D | Mestre (VE) | 0 | Alimenti | Conta Listeria monocytogenes | UNI EN ISO 11290-2:2017
Veneto | 838 D | Mestre (VE) | 0 | Alimenti | Conta Microrganismi a 30°C | UNI EN ISO 4833-1:2013
Veneto | 838 D | Mestre (VE) | 0 | Alimenti | Conta Stafilococchi coagulasi positivi (Staphylococcus aureus e altre specie) | UNI EN ISO 6888-1:2018
Veneto | 838 D | Mestre (VE) | 0 | Alimenti | Ricerca di Salmonella spp | UNI EN ISO 6579-1:2017
Veneto | 838 D | Mestre (VE) | 0 | Alimenti | Ricerca Listeria monocytogenes | UNI EN ISO 11290-1:2017
Veneto | 838 D | Mestre (VE) | 0 | Alimenti aw<0,95 | Conta lieviti e muffe | ISO 21527-2:2008
Veneto | 838 D | Mestre (VE) | 0 | Campioni ambientali a matrice acquosa | Conta Legionella spp | UNI EN ISO 11731:2017
Veneto | 838 D | Mestre (VE) | 0 | Contenitore Canister (da campionamento aria) | Composti organici volatili: diclorodifluorometano, clorometano; 1,1-dicloro-1,2,2,2,-tetracloroetano; cloruro di vinile; 1,3 butadiene; bromometano; cloroetano; acetonitrile; bromuro di etile; 1,1-dicloroetilene; diclorometano, 1,1,2-dicloroetano; 1,1,1,1-tricloroetano; benzene; tetracloruro di carbonio; 1,2-dicloropropano; tricloroetilene; isoottano; cis-1,3-dicloropropilene; metilsobutilchetene; trans-1,3-dicloropropilene; 1,1,2-tricloroetano; toluene; percloroetilene; clorobenzene; etilbenzene; m,p-xilene; stirene; 1,1,2,2-tetracloroetano; o-xilene; 1,3,5-trimetilbenzene; 1,2,4-trimetilbenzene; 1,3-diclorobenzene; 1,2-diclorobenzene; 1,2,4-triclorobenzene; esaclorobutadiene | EPA TO15 1999 (escluso campionamento)
Veneto | 838 D | Mestre (VE) | 0 | Eluato da test di cessione | Anioni: Fluoruri, Cloruri, Nitrati, Solfati | UNI EN ISO 10304-1:2009
Veneto | 838 D | Mestre (VE) | 0 | Eluato da test di cessione | Metalli: Arsenico, Bario, Berillio, Cadmio, Cobalto, Cromo, Rame, Mercurio, Molibdeno, Nichel, Piombo, Antimonio, Selenio, Vanadio, Zinco | UNI EN ISO 17294-2:2016
Veneto | 838 D | Mestre (VE) | 0 | Eluato da test di cessione | pH | UNI EN ISO 10304-1:2009 + APAT CNR IRSA 2060 Man 29 2003
Veneto | 838 D | Mestre (VE) | 0 | Eluato da test di cessione | Solidi Totali Disciolti (TDS) | UNI EN 15216:2008
Veneto | 838 D | Mestre (VE) | 0 | Fiala (qualità aria) | Benzene | UNI EN 14662-1:2005 (escluso campionamento)
Veneto | 838 D | Mestre (VE) | 0 | Fiale (aria emissioni) | SOV: Benzene, toluene, Etilbenzene,m-Xilene, p-Xilene,o-xilene, Percloroetilene, n-Nonano | UNI EN CEN/TS 13649:2015 (escluso campionamento)
Veneto | 838 D | Mestre (VE) | 0 | Filtri, resine, PUF, acque di condensa | Dibenzodiossine (PCDD) e Dibenzofurani (PCDF): 2,3,7,8 Tetra-CDD; 1,2,3,7,8 Penta-CDD; 1,2,3,4,7,8 Esa-CDD; 1,2,3,6,7,8 Esa-CDD; 1,2,3,7,8,9 Esa-CDD; 1,2,3,4,6,7,8, Epta-CDD; Octa-CDD; 2,3,7,8 Tetra-CDF; 1,2,3,7,8 Penta-CDF; 2,3,4,7,8 Penta-CDF; 1,2,3,4,7,8 Esa-CDF; 1,2,3,6,7,8 Esa-CDF; 1,2,3,7,8,9 Esa-CDF; 2,3,4,6,7,8 Esa-CDF; 1,2,3,4,6,7,8 Epta-CDF; 1,2,3,4,7,8,9 Epta-CDF; Octa-CDF | UNI EN 1948-2:2006 + UNI EN 1948-3:2006
Veneto | 838 D | Mestre (VE) | 0 | Filtro (emissioni) | Polveri | UNI EN 13284-1:2017 (escluso campionamento)
Veneto | 838 D | Mestre (VE) | 0 | Filtro (qualità aria) | Benzo[a]pyrene | UNI EN 15549:2008 (escluso campionamento)
Veneto | 838 D | Mestre (VE) | 0 | Filtro (qualità aria) | Carbonio organico elementare e totale | UNI EN 16909:2017
Veneto | 838 D | Mestre (VE) | 0 | Filtro (qualità aria) | Determinazione del materiale particolato (PM10 e PM 2,5) | UNI EN 12341:2014 (escluso campionamento)
Veneto | 838 D | Mestre (VE) | 0 | Filtro (qualità aria) | Piombo, Cadmio, Arsenico e Nichel nella frazione PM10 del particolato in sospensione | UNI EN 14902:2005
Veneto | 838 D | Mestre (VE) | 0 | Radiello (qualità aria) | Formaldeide (0,6-6,0 µg/m3) | ISO 16000-4:2011
Veneto | 838 D | Mestre (VE) | 0 | Soluzione (emissioni) | Determinazione della concentrazione in massa di cloruri gassosi espressi come HCl | UNI EN 1911:2010 (escluso campionamento)
Veneto | 838 D | Mestre (VE) | 0 | Terreni | Sostanze perfluoroalchiliche (PFAS): Perfluoro-n-butanoic acid (PFBA), Perfluoro-n-pentanoic acid (PFPeA), Perfluoro-n-hexanoic acid (PFHxA), Perfluoro-n-eptanoic acid (PFHpA), Perfluoro-n-octanoic acid (PFOA), Perfluoro-n-nonanoic acid (PFNA), Perfluoro-n-decanoic acid (PFDA), Perfluoro-n-undecanoic acid (PFUnDA), Perfluoro-n-dodecanoic acid (PFDoDA), Potassium perfluoro-1-butane sulfonate (PFBS), Sodium perfluoro-1-hexane sulfonate (PFHxS), Sodium perfluoro-1-octane sulfonate (PFOS) | ASTM D7968-17a
Veneto | 838 D | Mestre (VE) | 0 | Terreni e sedimenti | Fluoruri solubili in acqua | CNR IRSA 14 Q 64 Vol 3 1996 + APAT CNR IRSA 4020 Man 29 2003
Veneto | 838 D | Mestre (VE) | 0 | Terreni e sedimenti | Idrocarburi C>12 (C12-C40) | ISO 16703:2004(E)
Veneto | 838 D | Mestre (VE) | 0 | Terreni e sedimenti | Idrocarburi policiclici aromatici (IPA): Acenaftene, Fluorene, Fenantrene, Antracene, Fluorantene, Pirene, Benzo(a)antracene, Crisene, Benzo(b)fluorantene, Benzo(k)fluorantene, Benzo(a)pirene, Indeno(1,2,3-cd)pirene, Dibenzo(a,h)antracene, Benzo(g,h,i)perilene | EPA 3550C 2007 + EPA 8310 1986
Veneto | 838 D | Mestre (VE) | 0 | Terreni e sedimenti | Metalli: Arsenico, Berillio, Cadmio, Cobalto, Cromo, Rame, Mercurio, Manganese, Molibdeno, Nichel, Piombo, Antimonio, Selenio, Stagno, Tallio, Vanadio, Zinco | DM 13/9/1999 GU n° 248 21/10/1999 Met XI.1 e XI.2 + UNI EN 16170:2016
Veneto | 838 D | Mestre (VE) | 0 | Terreni e sedimenti, fanghi e rifiuti | Composti organici aromatici (BTEX): benzene; toluene; etilbenzene; m,o,p xileni; stirene | EPA 5035A 2002 + EPA 8260D 2018
Veneto | 838 D | Mestre (VE) | 0 | Terreni e sedimenti, fanghi e rifiuti | Composti organici volatili (VOC): cloruro di vinile, 1,1-dicloroetilene, 1,2-dicloroetilene trans, 1,1-dicloroetano, 1,2-dicloroetilene cis, 1,2-dicloroetano, tricloroetilene, 1,2-dicloropropano, tetracloroetilene, 1,1,2-tricloroetano, 1,2-dibromoetano, clorobenzene, 1,1,2,2-tetracoloroetano, 1,2,3 tricloropropano, 1,2-diclorobenzene, 1,4-diclorobenzene, 1,2,4-triclorobenzene, 1,2,3-triclorobenzene, naftalene, cloroformio, tetracloruro di carbonio, 1,1,1-tricloroetano, bromodiclorometano, dibromoclorometano, bromoformio, metilterbutiletere | EPA 5035A 2002 + EPA 8260D 2018
Veneto | 838 D | Mestre (VE) | 0 | Terreni e sedimenti, fanghi e rifiuti | Dibenzodiossine (PCDD) e Dibenzofurani (PCDF): 2,3,7,8 Tetra-CDD; 1,2,3,7,8 Penta-CDD; 1,2,3,4,7,8 Esa-CDD; 1,2,3,6,7,8 Esa-CDD; 1,2,3,7,8,9 Esa-CDD; 1,2,3,4,6,7,8, Epta-CDD; Octa-CDD; 2,3,7,8 Tetra-CDF; 1,2,3,7,8 Penta-CDF; 2,3,4,7,8 Penta-CDF; 1,2,3,4,7,8 Esa-CDF; 1,2,3,6,7,8 Esa-CDF; 1,2,3,7,8,9 Esa-CDF; 2,3,4,6,7,8 Esa-CDF; 1,2,3,4,6,7,8 Epta-CDF; 1,2,3,4,7,8,9 Epta-CDF; Octa-CDF | EPA 1613 1994
Veneto | 838 D | Mestre (VE) | 0 | Terreni, sedimenti e fanghi | Idrocarburi policiclici aromatici (IPA):Acenaftilene, Acenaftene, Fluorene, Fenantrene, Antracene, Fluorantene, Pirene, Benzo(a)antracene, Crisene, Benzo(b)fluorantene, Benzo(j)fluorantene, Benzo(k)fluorantene, Benzo(a)pirene, Benzo(e)pirene, Indeno(1,2,3-cd)pirene | CNR IRSA 25 a Q 64 Vol 3 1998
Veneto | 838 D | Mestre (VE) | 0 | Terreni, sedimenti e fanghi | Policlorobifenili: PCB28, PCB52, PCB101, PCB105, PCB118, PCB128, PCB138, PCB149, PCB153, PCB156, PCB170, PCB180 | EPA 3545A 2007 + EPA 8270E 2018
Veneto | 838 D | Mestre (VE) | III | Acque superficiali di fiume | Diatomee bentoniche | UNI EN 13946:2014 + UNI EN 14407:2014
Veneto | 838 D | Mestre (VE) | III | Acque superficiali di fiume | Macroinvertebrati bentonici | ISPRA 2010 Man 111 2014
Veneto | 838 E | Padova | III | Acque superficiali di fiume | Diatomee bentoniche | UNI EN 13946:2014 + UNI EN 14407:2014
Veneto | 839 E | Padova | III | Acque superficiali di fiume | Macroinvertebrati bentonici | ISPRA 2010 Man 111 2014
Categoria*:
Categoria 0: prove eseguite presso il Laboratorio
Categoria I: prove eseguite presso una sede temporanea di un Laboratorio di Prova, allestita in una postazione operante per un periodo di tempo limitato e definito a priori
Categoria II: prove eseguite presso un mezzo mobile di un Laboratorio di Prova appositamente attrezzato per eseguire determinate prove
Categoria III: prove eseguite da personale del Laboratorio in siti posti fuori dalla sede del Laboratorio di prova

## Prove in estensione 20_21
Data base - “Elenco prove in estensione accreditamento SNPA”
Laboratori ISPRA/Arpa/Appa | N. Labora- torio | Sede Lab. | Categoria* (Classificazione delle prove in relazione a luogo di esecuzione e modalità di gestione) | MATERIALE / PRODOTTO / MATRICE di analisi | MISURANDO / PROPRIETÀ MISURATA / DENOMINAZIONE DELLA PROVA | NORMA / METODO DI PROVA | Programma di estensioni Prove SNPA anno 2020/2021
Calabria | 1450 L | Cosenza | 0 | Acque potabili, superficiali, sotterranee | Alluminio, Antimonio, Argento, Berillio, Boro, Cadmio, Cobalto, Ferro, Rame, Selenio, Stagno, Tallio, Vanadio, Zinco | UNI EN ISO 17294-2:2016 | Estensione 2020
Calabria | 1450 L | Cosenza | 0 | Suolo, Sedimenti | Determinazione Antimonio, Arsenico, Berillio, Cromo, Nichel, Rame, Selenio, Tallio | UNI EN 16174:2012 Method B + UNI EN ISO 17294-2:2016 | Estensione 2020
Calabria | 1616 L | Catanzaro | 0 | Aria | Misure di rateo di dose gamma in aria in campo; |  | Estensione 2020
Calabria | 1616 L | Catanzaro | 0 | Acque | Determinazione della concentrazione di radio 226 in acqua con la tecnica emanometrica |  | Estensione 2020
Calabria | 1787 | Reggio Calabria | 0 | Acque | Qualità dell’acqua – Determinazione della concentrazione di attività del Radon (222Rn) nelle acque mediante scintillazione liquida | UNI 11261:2008 | Estensione 2020
Calabria | 1787 | Reggio Calabria | 0 | Acque | Qualità dell'acqua - Attività alfa totale - Metodo di prova mediante conteggio per scintillazione liquida | UNI EN ISO 11704:2019 | Estensione 2020
Calabria | 1787 | Reggio Calabria | 0 | Acque destinate al consumo umano, sotterranee, acque superficiali | Determinazione della conducibilità elettrica | APAT CNR IRSA 2030 – Man 29 2003 | Estensione 2020
Calabria | 1787 | Reggio Calabria | 0 | Acque destinate al consumo umano, sotterranee | Determinazione di Arsenico Cadmio, Cromo, Rame, Nichel, Piombo | UNI EN ISO 17294-2:2016 | Estensione 2020
Calabria | 1787 | Reggio Calabria | 0 | Acque destinate al consumo umano, sotterranee, acque superficiali. | Determinazione del pH | APAT CNR IRSA 2060 – Man 29 2003 | Estensione 2020
Calabria | 1787 | Reggio Calabria | 0 | Acque destinate al consumo umano, sotterranee, acque superficiali | Conta di Escherichia coli e di batteri coliformi | UNI EN ISO 9308-2:2014 | Estensione 2020
Calabria | 1787 | Reggio Calabria | 0 | Acque destinate al consumo umano, sotterranee, acque superficiali. | Ricerca ed enumerazione di enterococchi intestinali | UNI EN ISO 7899-2:2003 | Estensione 2020
Campania | 1093 G | Pozzuoli | 0 | Rifiuti | Umidità, Residuo secco a 105°C | UNI EN 15934:2012 | Estensione 2020
Campania | 1093 G | Pozzuoli | 0 | Rifiuti | Residuo a 650 °C | CNR IRSA 2 Q 64 Vol 2 1984 | Estensione 2020
Campania | 1093 G | Pozzuoli | 0 | Acque Sotterranee, Soluzioni Acquose Liscivianti di Rifiuti Solidi | Metalli: Arsenico, Bario, Berillio, Cadmio, Cobalto Cromo totale, Ferro, Manganese, Molibdeno, Nichel, Piombo, Rame, Vanadio e Zinco≥1µg/l | UNI EN ISO 17294-2:2016 | Estensione 2020
Campania | 1093 G | Pozzuoli | 0 | Acque Sotterranee, Soluzioni Acquose Liscivianti di Rifiuti Solidi | Mertalli: Mercurio | EPA 7473 2007 | Estensione 2020
Emilia Romagna | 226C | Ravenna | 0 | Acque superficiali | Idrocarburi Policiclici Aromatici (IPA): naftalene, acenaftilene, acenaftene, fluorene, fenantrene, antracene, fluorantene, pirene, benzo(a)antracene, crisene, benzo(b)+ (j)fluorantene, benzo(k)fluorantene, benzo(a)pirene, indeno(1,2,3-c,d)pirene, dibenzo(a,c)+(a,h)antracene, benzo (g,h,i) perilene (0,005-0,4 µg/L) + Alchilfenoli : 4-nonilfenolo (mix isomeri) (0,02-0,2 ug/l); 4-(1,1,3,3-tetrametilbutil)fenolo (ottilfenolo) (0,005 -0,2 ug/l) | EPA 3535A 2007 + EPA 8270E 2018 | Estensione 2021
Emilia Romagna | 226C | Ravenna | 0 | Acque superficiali/sotterranee | Idrocarburi volatili (VOC): Benzene; Toluene; o-xilene; m+p xilene; (per le acque superficiali e sotterranee 0,1-5,0 µg/L per Benzene; ;1-5,0 Toluene o-xilene; m+p xilene) | EPA 5030C + EPA8260 D | Estensione 2022
Emilia Romagna | 226C | Ravenna | 0 | estratto acquoso ed eluato da test di cessione | Metalli: Cadmio, Cadmio e composti, Cromo, Cromo totale, Nichel, Nichel e composti, Piombo, Piombo e composti, Rame, Arsenico, Zinco (Cd >0,5 ug/L As,Cr e Ni >1ug/L; Pb >0,5ug/L; Cu >5 ug/L, Zn >10 ug/L) | UNI EN ISO 17294-2:2016 | Estensione 2021
Emilia Romagna | 226 D | Reggio E | 0 | Acque dolci naturali e destinate al consumo umano (superficiali, sotterranee, potabili e minerali) | Idrocarburi policlicici Aromatici:Naftalene, Acenaftilene, Acenaftene, Fluorene, Fenantrene, Antracene, Fluorantene, Pirene, Benzo[a]antracene, Crisene, Benzo[b]fluorantene, Benzo[k]fluorantene, Benzo[a]pirene, Indeno[1,2,3-cd]pirene, Dibenzo[a,h]antracene, Benzo[ghi]perilene, Sommatoria IPA (Benzo[b]fluorantene, Benzo[k]fluorantene, Indeno[1,2,3-cd]pirene Benzo[ghi]perilene (Per Naftalene, Acenaftilene, Acenaftene, Fluorene, Fenantrene, Antracene, Fluorantene e Pirene da 0,003 µg/L a 0,05 µg/L; Benzo[a]antracene, Crisene, Benzo[b]fluorantene, Benzo[k]fluorantene, Benzo[a]pirene, Indeno[1,2,3-c, d]pirene, Dibenzo[a, h]antracene, Benzo[g,h,i]perilene da 0,003 µg/L a 0,1 µg/L) | EPA 8272 2007 | Estensione 2021
Emilia Romagna | 226 A | Bologna | 0 | acque di scarico ed in acque destinate al consumo umano | fosforo totale e fosforo come ortofosfato | UNI 11757:2019 | Estensione 2021
Emilia Romagna | 226 A | Bologna | 0 | acque minerali e acque sotterrranee | Policlorobifenili (PCB): #18, #28, #31, #44, #52, #77, #81, #95, #99, #101, #105, #110, #114, #118, #123, #126, #128, #138, #146, #149, #153, #156, #157, #167, #169, #170, #177, #180, #183, #187, #189 | Rapporti ISTISAN 2019/7 pag.110 Met ISS.CAA.037 | Estensione 2021
Emilia Romagna | 226 B | Ferrara | 0 | Acque destinate e da destinare al consumo umano, Acque superficiali e Acque sotterranee | clotianidin, atrazina desetil desisopropil, dimetomorf, fludioxonil, fluopicolide, metiocarb, propamocarb, quinoxifen, tebuconazolo, terbutrina, tiofanato metile | Rapporti ISTISAN 2019/7 pag.43 Met ISS.CAC.015 | Estensione 2020
Emilia Romagna | 226 B | Ferrara | 0 | Alimenti di origine vegetale ad alto contenuto di acqua, Alimenti di origine vegetale ad alto contenuto di proteine e/o amido e basso contenuto di acqua ------ | benzovindiflupyr, chlorfluazuron, cyantraniliprole, desmethyl chlorpyrifos methyl, fluensulfone, ioxynil, isopyrazam, mefentrifluconazolo, oxasulfuron, pyridalil, pyridate, pyriofenone, sulfoxaflor, tolfenpyrad, triflumizole, tritosulfuron | UNI EN 15662:2018 | Estensione 2020
Friuli V G | 1306 D | Udine | 0 | Acque superficiali, sotterranee, potabili, minerali e di piscina | Ftalati: bis(2-etilesil)ftalato (DEHP), benzil-butil-ftalato (BBzP), dibutil ftalato (DBP), dietil ftalato (DEP), dimetil ftalato (DMP), di-n-octil ftalato (DNOP) | UNI EN ISO 18856:2006 | Estensione 2021
Friuli V G | 1306 D | Udine | 0 | Filtri, resine, acque di condensa | Policlorobifenili (PCB): | UNI EN 1948-4:2014 escluso campionamento | Estensione 2021
Friuli V G | 1306 D | Udine | 0 | Acque superficiali, sotterranee, potabili, minerali e di piscina | Clorofenoli: pentaclorofenolo, 2,4,5 triclorofenolo, 2,4,6 triclorofenolo, 2,4 diclorofenolo, 2 clorofenolo, 3 clorofenolo, 4 clorofenolo, octilfenolo, nonilfenolo | UNI EN 12673:2001 | Estensione 2021
Friuli V G | 1306 D | Udine | 0 | Acque superficiali, sotterranee, potabili, minerali e di piscina | Bisfenolo A | POS1XX/LUD e1 r0 | Estensione 2021
Friuli V G | 1306 D | Udine | 0 | Acque destinate al consumo umano, superficiali, sotterranee | Microcistine-LR | Rapporti ISTISAN 19/7 pag. 101 Met ISS BGA. 044 | Estensione 2021
Friuli V G | 1306 D | Udine | 0 | Biota | PFOS | POS 162/LUD e1 r0 | Estensione 2021
Friuli V G | 1306 D | Udine | V | Acque destinate al consumo umano, sotterranee, minerali, e di piscina | Bromati | UNI EN ISO 15061:2001 | Estensione 2021
Friuli V G | 1306 D | Udine | V | Supporti di campionamento di emissioni da sorgenti stazionarie | Idrocarburi policiclici aromatici (IPA): Antracene, Benzo(a)antracene, Benzo(a)pirene, Benzo(b+j)fluorantene, Benzo(e)pirene, Benzo(ghi)perilene, Benzo(k)fluorantene, Crisene, Dibenzo(a,h)antracene, Fenantrene, Fluorantene, Indeno(1,2,3-cd)pirene, Perilene, Pirene. | ISO 11338-2:2003 | Estensione 2021
Friuli V G | 1306 D | Udine | V | Oggetti in plastica destinati ad entrare in contatto con i prodotti alimentari | Migrazione specifica di Bario, Cobalto, Rame, Ferro, Litio, Manganese, Zinco (simulante B) | Reg.(UE) 10/2011 + UNI EN ISO 17294-2:2016 | Estensione 2021
Friuli V G | 1306 F | Trieste | 0 | Sedimenti | Organostannici: Monobutilstagno (MBT), Dibutilstagno (DBT), Tributilstagno (TBT) | UNI EN ISO 23161:2019 | Estensione 2021
Friuli V G | 1306 F | Trieste | 0 | Sedimenti | Pesticidi clorurati: - Aldrin, Dieldrin, Endrin, alfa-HCH, beta-HCH, gamma-HCH, DDT, DDE, DDT(somma isomeri 2,4 e 4,4 per ogni sostanza), esaclorocicloesano, eptacloro epossido, clordano | EPA 3550C 2007 + EPA 8270E 2019 | Estensione 2021
Friuli V G | 1306 F | Trieste | 0 | Sedimenti | Policlorobifenili: PCB 28, PCB 52, PCB 77, PCB 81, PCB 101, PCB 118, PCB 126, PCB 128, PCB 138, PCB 153, PCB 156, PCB 169, PCB 180, Sommatoria PCB (D.M.le 173/2016), Sommatoria PCB (D.M.le 260/2010) | UNI EN 15308:2016 | Estensione 2021
Friuli V G | 1306 D | Udine | V | Campioni ambientali, naturali ed artificiali a matrice acquosa, acque destinate al consumo umano | Ricerca di Legionella pneumophila | Met. AFNOR | Estensione 2021
Friuli V G | 1306 D | Udine | III | Emissioni da sorgente fissa | PolicloroDibenzodiossine (PCDD) e PolicloroDibenzofurani (PCDF): 2,3,7,8 Tetra-CDD; 1,2,3,7,8 Penta-CDD; 1,2,3,4,7,8 Esa-CDD; 1,2,3,6,7,8 Esa-CDD; 1,2,3,7,8,9 Esa-CDD; 1,2,3,4,6,7,8, Epta-CDD; Octa-CDD; 2,3,7,8 Tetra-CDF; 1,2,3,7,8 Penta-CDF; 2,3,4,7,8 Penta-CDF; 1,2,3,4,7,8 Esa-CDF; 1,2,3,6,7,8 Esa-CDF; 1,2,3,7,8,9 Esa-CDF; 2,3,4,6,7,8 Esa-CDF; 1,2,3,4,6,7,8 Epta-CDF; 1,2,3,4,7,8,9 Epta-CDF; Octa-CDF | UNI EN 1948-1:2006 | Estensione 2021
Friuli V G | 1306 D | Udine | III | Emissioni da sorgente fissa | Policlorobifenili (PCB): | UNI EN 1948-4:2014 | Estensione 2021
Friuli V G | 1306 D | Udine | III | Emissioni da sorgente fissa | Idrocarburi policiclici aromatici (IPA): | ISO 11338-1:2003 | Estensione 2021
ISPRA | 1562 | Roma | II | Aria ambiente/Ambient air | Benzene/Benzene | UNI EN 14662-3:2015 | Estensione 2020
ISPRA | 1562 | Roma | 0 | Fanghi/Sludges, Sedimenti (1)/Sediments (1), Suoli/Soils | Arsenico/Arsenic, Cadmio/Cadmium, Cobalto/Cobalt, Cromo/Chromium, Manganese/Manganese, Nichel/Nickel, Piombo/Lead, Rame/Copper, Stronzio/Strontium, Vanadio/Vanadium, Zinco/Zinc | UNI EN 16174:2012 Met B + UNI EN ISO 17294-2:2016 | Estensione 2020
Lazio | 530 D | Latina | 0 | Acque destinate al consumo umano, Acque sanitarie | Legionella pneumophila, Legionella spp | UNI EN ISO 11731:2017 | Estensione 2021
Lazio | 530 B | Rieti | 0 | Acque da torri di raffreddamento, Acque destinate al consumo umano, Acque sanitarie | Legionella pneumophila, Legionella spp | UNI EN ISO 11731:2017 | Estensione 2021
Lazio | 531 A | Roma | 0 | Acque da torri di raffreddamento, Acque destinate al consumo umano, Acque sanitarie | Legionella pneumophila, Legionella spp* | UNI EN ISO 11731:2017 | Estensione 2021
Lazio | 532 A | Roma | 0 | Acque destinate al consumo umano | 1-2-dicloroetano, Bromodiclorometano, Dibromoclorometano, Tetracloroetilene, Tribromometano (Bromoformio), Tricloroetilene (Trielina), Triclorometano (Cloroformio) | Rapporti ISTISAN 2007/31 pag 164 Met ISS CAA036 | Estensione 2021
Lazio | 533 A | Roma | 0 | Alimenti | Bacillus cereus presuntivo* | UNI EN ISO 7932:2020 | Estensione 2021
Lazio | 534 A | Roma | 0 | Prodotti derivati dalla Canapa | Delta-9-Tetraidrocannabinolo (THC) | Reg CE 1122/2009 30/11/2009 GU CE L316 02/12/2009 All I | Estensione 2021
Lazio | 535 A | Roma | 0 | Acque di piscina | Alluminio, Ferro | ISO 17294-2:2016 | Estensione 2021
Lazio | 536 A | Roma | 0 | Alimenti | Salmonella spp* | UNI EN ISO 6579-1:2020 | Estensione 2021
Lazio | 537 A | Roma | 0 | Acque di scarico | Richiesta chimica di ossigeno (COD) | APAT CNR IRSA 5130 Man 29 2003 | Estensione 2021
Lazio | 538 A | Roma | 0 | Suoli | Residuo secco a 105°C, Umidità 105°C | DM 13/09/1999 SO n 185 GU n 248 21/10/1999 Met II.1 + Met II.2, DM 13/09/1999 SO n 185 GU n 248 21/10/1999 Met II.2 | Estensione 2021
Liguria | 1084C | La Spezia | 0 | Acque da destinare al consumo umano/Water to be used for human consumption, Acque destinate al consumo umano/Drinking waters, Acque di dialisi/Dialysis waters, Acque minerali naturali/Natural mineral waters | Pesticidi/Pesticides : Acetamiprid/Acetamiprid, Acido 2-(4-cloro-2-metilfenossi) propanoico (MCPP)/2-(4-chloro-2-methylphenoxy) propanoic acid (MCPP), Acido 2-4-diclorofenossi acetico (2-4 D)/2-4-dichlorophenoxyacetic acid (2-4 D), Aldicarb sulfone/Aldicarb sulfon, Aldicarb sulfossido/Aldicarb Sulfoxide, Aldicarb/Aldicarb, Atrazina/Atrazine, Azinfos-etile/Azinphos-ethyl, Azinfos-metile/Azinphos-methyl, Azossistrobina/Azoxystrobin, Bifenox/Bifenox, Bixafene/Bixafen, Boscalid/Boscalid, Bromuconazolo/Bromuconazole, Bupirimato/Bupirimate, Buprofezina/Buprofezin, Cadusafos/Cadusafos, Carbendazim/Carbendazim, Carbofuran/Carbofuran, Ciazofamid/Cyazofamid, Cibutrina/Cybutryne, Ciproconazolo/Cyproconazole, Ciprodinil/Cyprodinil, Clorantraniliprolo/Chlorantraniliprole, Clorfenvinfos/Chlorfenvinphos, Clorpirifos/Chlorpyriphos, Clotianidin/Clothianidin, Demeton-S-metil solfone/Demethon-S-methyl sulfon, Diazinone/Diazinon, Diclorprop (incl.Diclorprop-P)/Dichlorprop (incl.Dichlorprop-P), Diclorvos/Dichlorvos, Difenoconazolo/Difenoconazole, Diflubenzuron/Diflubenzuron, Dimetoato/Dimethoate, Dimetomorf/Dimethomorph, Diuron/Diuron, Epossiconazolo/Epoxiconazole, Etion/Ethion, Etirimol/Ethirimol, Etofenprox/Etofenprox, Etoprofos/Ethoprophos, Exitiazox/Hexythiazox, Fenamifos sulfone/Fenamiphos sulfone, Fenamifos sulfossido/Fenamiphos sulfoxide, Fenamifos/Fenamiphos, Fenarimol/Fenarimol, Fenazaquin/Fenazaquin, Fenbuconazolo/Fenbuconazole, Fenexamid/Fenhexamid, Fenossicarb/Fenoxycarb, Fenpirazamina/Fenpyrazamine, Fenpiroximate/Fenpyroximate, Fenpropatrin/Fenpropathrin, Fention sulfone/Fenthion sulfon, Fention sulfossido/Fenthion Sulfoxide, Fention/Fenthion, Fentoato/Phenthoate, Fluopicolide/Fluopicolid, Flusilazol/Flusilazole, Flutolanil/Flutolanil, Flutriafol/Flutriafol, Fluxapyroxad/Fluxapyroxad, Fosalone/Phosalone, Fostiazate/Fosthiazate, Foxim/Foxim, Imazalil/Imazalil, Imidacloprid/Imidacloprid, Isopirazam/Isopyrazam, Isoproturon/Isoproturon, Kresoxim-metile/Kresoxim methyl, Linuron/Linuron, Malaoxon/Malaoxon, Malation/Malathion, Mandipropamid/Mandipropamid, Mepanipirim/Mepanipyrim, Metalaxil/Metalaxyl, Metazaclor/Metazachlor, Metconazolo/Metconazole, Metidation/Methidathion, Metiocarb Solfone/Methiocarb Sulfone, Metiocarb sulfossido/Methiocarb Sulfoxide, Metiocarb/Methiocarb, Metossifenozide/Methoxyfenozide, Mevinfos/Mevinphos (Phosdrin), Miclobutanil/Myclobutanil, Monocrotofos/Monocrotophos, Ometoato/Omethoate, Ossidemeton metile/Oxidemeton methyl, Oxadixil/Oxadixyl, Oxamil/Oxamyl, Paclobutrazolo/Paclobutrazol, Paraoxon metile/Paraoxon methyl, Pencicuron/Pencycuron, Penconazolo/Penconazole, Penflufen/Penflufen, Pentiopirad/Penthiopyrad, Piraclostrobin/Pyraclostrobin, Piridaben/Pyridaben, Pirimetanil/Pyrimethanil, Pirimicarb/Pirimicarb, Pirimifos metile/Pirimiphos methyl, Piriproxifen/Pyriproxyfen, Procloraz/Prochloraz, Profenofos/Profenofos, Propamocarb/Propamocarb, Propargite/Propargite, Propiconazolo/Propiconazole, Propizamide/Propizamide, Prosulfocarb/Prosulfocarb, Quinoxifen/Quinoxyfen, Rotenone/Rotenone, Simazina/Simazine, Spirotetramat/Spirotetramat, Tebuconazolo/Tebuconazole, Tebufenozide/Tebufenozide, Tebufenpirad/Tebufenpyrad, Teflubenzuron/Teflubenzuron, Terbutrina/Terbutryn, Tetraconazolo/Tetraconazole, Thiamethoxam/Thiamethoxam, Tiabendazolo/Thiabendazole, Tiacloprid/Thiacloprid, Tiofanato metile/Thiophanate methyl, Triadimefon/Triadimefon, Triadimenol/Triadimenol, Triazofos/Triazophos, Triclorfon/Trichlorfon, Triflossistrobina/Trifloxystrobin, Triflumuron/Triflumuron, Triticonazolo/Triticonazol, Zoxamide/Zoxamide | Rapporti ISTISAN 2019/07 pag 43 Met ISS CAC015 | Estensione 2020
Liguria | 1084C | La Spezia | 0 | Acque da destinare al consumo umano/Water to be used for human consumption, Acque destinate al consumo umano/Drinking waters, Acque minerali naturali/Natural mineral waters | AMPA (metabolita Glifosato)/AMPA (Glyphosate metabolite), Glifosato/Glyphosate, Glufosinato/Glufosinate | Rapporti ISTISAN 2019/07 pag 162 Met ISS CBC001 | Estensione 2020
Lombardia | 1324 F | Brescia | 0 | Acque sotterranee/Ground waters, Acque superficiali/Surface waters | Acetamiprid/Acetamiprid, Boscalid/Boscalid, Diclofenac/Diclofenac, Dimetoato/Dimethoate, Diuron/Diuron, Imidacloprid/Imidacloprid, Isoproturon/Isoproturon, Tebuconazolo/Tebuconazole, Tiacloprid/Thiacloprid, Tiametoxam/Thiamethoxam | MT.BSL.051.Rev.00 del 2019 | Estensione al campo flessibile
Lombardia | 1324 G | Monza | 0 | Acque naturali/Natural waters | Acetamiprid/Acetamiprid, Azimsulfuron/Azimsulfuron, Bentazone/Bentazon, Clomazone/Chlomazone, Diclofenac/Diclofenac, Diuron/Diuron, Fluopicolide/Fluopicolid, Imidacloprid/Imidacloprid, Isoproturon/Isoproturon, Tiacloprid/Thiacloprid (per ciascun analita: > 0,03 µg/L ) | MT.M1.318 rev 0 2019 | Estensione al campo flessibile
Lombardia | 1324 G | Monza | 0 | Acque sotterranee/Ground waters, Acque superficiali/Surface waters | Acido perfluorobutanoico (PFBA) /Perfluorobutanoic acid (PFBA), Acido perfluorobutansolfonico (PFBS)/Perfluorobutanesulfonic acid (PFBS), Acido perfluorodecanoico (PFDA)/Perfluorodecanoic acid (PFDA), Acido perfluorododecanoico (PFDoA)/Perfluorododecanoic acid (PFDoA), Acido perfluoroeptanoico (PFHpA)/Perfluoroheptanoic acid (PFHpA), Acido perfluoroesanoico (PFHxA)/Perfluorohexanoic acid (PFHxA), Acido perfluoroesansolfonico (PFHxS)/Perfluorohexanesulfonic acid (PFHxS), Acido perfluorononanoico (PFNA)/Perfluorononanoic acid (PFNA), Acido perfluoroottanoico (PFOA)/Perfluorooctanoic acid (PFOA), Acido perfluoroottanosolfonico (PFOS)/Perfluorooctanesulfonic acid (PFOS), Acido perfluoropentanoico (PFPeA)/Perfluoropentanoic acid (PFPeA), Acido perfluoroundecanoico (PFUnA)/Perfluoroundecanoic acid (PFUnA) | Rapporti ISTISAN 2019/07 pag 151 Met ISS CBA052 | Estensione al campo flessibile
Lombardia | 1324 H | Bergamo | 0 | Acque sotterranee/Ground waters | Alaclor/Alachlor, Alfa-esaclorocicloesano (alfa-HCH)/Alpha-hexachlorocyclohexane (alpha-HCH), Atrazina/Atrazine, Beta-esaclorocicloesano (beta-HCH)/Beta-hexachlorocyclohexane (beta-HCH), Clordano (Cis + Trans)/Chlordane (Cis + Trans), Clorfenvinfos/Chlorfenvinphos, Clorpirifos etile/Chlorpyriphos-Ethyl, Delta-esaclorocicloesano (delta-HCH)/Delta-hexachlorocyclohexano (delta-HCH), Flufenacet/Flufenacet, Gamma-esaclorocicloesano (gamma-HCH Lindano)/Gamma-hexachlorocyclohexane (gamma-HCH Lindane), Metolaclor/Metolachlor, Molinate/Molinate, o-p’-DDD (Diclorodifenildicloroetano)/o-p'-DDD (Dichlorodiphenyldichloroethane), o-p’-DDE (Diclorodifenildicloroetilne)/o-p'-DDE (Dichlorodiphenyldichloroethylene), o-p’-DDT (Diclorodifeniltricloroetano)/o-p'-DDT (Dichlorodiphenyltrichloroethane), Oxadiazon/Oxadiazon, p-p'-DDD (Diclorodifenildicloroetano)/p-p'-DDD (Dichlorodiphenyldichloroethane), p-p'-DDT (Diclorodifeniltricloroetano)/p-p'-DDT (Dichlorodiphenyltrichloroethane), p-p’-DDE (Diclorodifenildicloroetilne)/p-p'-DDE (Dichlorodiphenyldichloroethylene), Pendimetalin/Pendimethalin, Pentaclorobenzene/Pentachlorobenzene, Quinoxifen/Quinoxyfen, Simazina/Simazine, Terbutilazina deetilata (metabolita)/Terbuthylazine deethylate (metabolite), Terbutilazina/Terbuthylazine, Terbutrina/Terbutryn, Tiobencarb/Tiobencarb, Tris(2-cloroetil)fosfato (TCEP)/Tris(2-cHloroethyl) phosphate (TCEP) | APAT CNR IRSA 5060 Man 29 2003 | Estensione al campo flessibile
Lombardia | 1324 E | Milano | 0 | Acque sotterranee/Ground waters, Acque superficiali/Surface waters | 2-6-diclorobenzammide/2-6-dichlorobenzamide, Alaclor/Alachlor, Alfa-clordano/Alpha-chlordane, Ametrina/Ametryne, Atrazina deetilata (metabolita)/Atrazine diethylation (metabolite), Atrazina/Atrazine, Clordano (Cis + Trans)/Chlordane (Cis + Trans), Clordano (trans)/Chlordane (trans), Clorfenvinfos/Chlorfenvinphos, Desetil terbutilazina (DET)/Desethyl Terbuthylazine (DET), Metalaxil/Metalaxyl, Metolaclor/Metolachlor, Molinate/Molinate, Oxadiazon/Oxadiazon, Pendimetalin/Pendimethalin, Pirimicarb/Pirimicarb, Prometrina/Prometryn, Propazina/Propazine, Protoato/Prothoate, Quinoxifen/Quinoxyfen, Sebutilazina/Sebuthylazine, Simazina/Simazine, Terbutilazina/Terbuthylazine, Terbutrina/Terbutryn | APAT CNR IRSA 5060 Man 29 2003 | Estensione al campo flessibile
Molise | 1757A | Campobasso | 0 | Acque reflue | Conta Escherichia coli (> 10 MPN/100 ml) | UNI EN ISO 9308-2:2014 | Estensione 2020
Molise | 1191A | Isernia | 0 | Acque destinate al consumo umano | Conta batteri coliformi(> 0 MPN/100 ml) | UNI EN ISO 9308-2:2014 | Estensione 2021
Molise | 1191A | Isernia | 0 | Acque destinate al consumo umano, acque di piscina | Conta Escherichia coli (> 0 MPN/100 ml) | UNI EN ISO 9308-2:2014 | Estensione 2021
Piemonte | 203 C | Cuneo | 0 | Acque minerali naturali, acque di sorgente | Conta spore di anaerobi solfito-riduttori (clostridia) (<1-100 UFC/50ml) | UNI EN 26461-2: 1994 | Estensione 2020
Piemonte | 203 C | Cuneo | 0 | Acque destinate al consumo umano | Determinazione di Clostridium perfringens (0-100 UFC/100 ml) | Rapporti Istisan 07/05 -Metodo ISS A 005 B | Estensione 2020
Piemonte | 203 C | Cuneo | 0 | Acque destinate al consumo umano | Torbidità | APAT CNR-IRSA 2110 Man 29 2003 | Estensione 2020
Piemonte | 203 C | Cuneo | 0 | Acque di piscina | Torbidità | APAT CNR-IRSA 2110 Man 29 2003 | Estensione 2020
Piemonte | 203 C | Cuneo | 0 | Acque destinate al consumo umano, Acque minerali naturali, Acque di sorgente, Acque sotterranee | Ione ammonio | APAT CNR-IRSA 4030 A1 Man 29 2003 | Estensione 2020
Piemonte | 203 D | Grugliasco (TO) | 0 | Acque destinate al consumo umano | Conta Clostridium perfrigens | Rapporti ISTISAN 07/05 Met ISS A 004B | Estensione 2020
Piemonte | 203 D | Grugliasco (TO) | 0 | Acque destinate al consumo umano, Acque minerali | Carbonio organico totale (TOC) | UNI EN 1484:1999 | Estensione 2020
Piemonte | 203 D | Grugliasco (TO) | 0 | acque superficiali (monitoraggio) | Carbonio organico disciolto (DOC) | UNI EN 1484:1999 | Estensione 2020
Piemonte | 203 D | Grugliasco (TO) | 0 | Aria prelevata in Canister | Composti organici volatili (VOC): Benzene, 1,2-dicloroetano, Toluene, Clorobenzene, Cloroformio, Diclorometano, Cloruro di Vinile, m+p-Xilene, Tetracloroetilene, Tricloroetilene | EPA TO-15 1999 (escluso il campionamento) | Estensione 2020
Piemonte | 203 F | Novara | 0 | Rifiuti, fanghi | eluato da test di cessione: pH | UNI EN 12457-2:2004 +APAT CNR IRSA 2060 Man 29 2003 | Estensione 2020
Piemonte | 203 F | Novara | 0 | acque reflue | Idrocarburi frazione estraibile (C10-C40), Idrocarburi totali espressi come n-esano | ISPRA Man 123 2015 metodo B | Estensione 2020
Piemonte | 203 F | Novara | 0 | Rifiuti, fanghi | eluato da test di cessione: Domanda chimica di ossigeno (COD) | UNI EN 12457-2:2004 + ISO 15705:2002 | Estensione 2020
Piemonte | 203 F | Novara | 0 | Rifiuti | Idrocarburi policiclici aromatici: Pirene, Benzo(a)antracene, Crisene, Benzo(b)fluorantene, Benzo(a)pirene, Indeno(1,2,3,cd)pirene, Dibenzo(a,h)antracene, Benzo(g,h,i)perilene, Benzo (k) fluorantene, Benzo (J) fluorantene, Benzo (e)pirene | UNI EN 15527:2008 | Estensione 2020
Piemonte | 203 F | Novara | 0 | Rifiuti | Cromo (VI) | EPA 3060A:1996 + EPA7196A:1992 | Estensione 2020
Piemonte | 203 F | Novara | 0 | Acque destinate al consumo umano, acque reflue | Cromo (VI) | APHA Standard Methods for the Examination of Water and Wastewater ed 23nd 2017 3500-Cr C | Estensione 2020
Piemonte | 203 F | Novara | 0 | acque reflue | Metalli: Alluminio, Bario, Boro, Cromo, Ferro, Manganese, Nichel, Rame, Zinco | EPA 3015A 2007+EPA 6010 D 2018 | Estensione 2020
Piemonte | 203 F | Novara | 0 | Acque destinate al consumo umano | Conta Clostridium perfrigens | Rapporti ISTISAN 07/05 Met ISS A 004B | Estensione 2020
Piemonte | 203 H | Vercelli | 0 | suoli | Determinazione di isotopi di uranio nel suolo | UNI ISO 18598-4: 2020 +ISO 13166:2020 | Estensione 2020
Piemonte | 203 H | Vercelli | 0 | suoli | Determinazione degli isotopi di plutonio nel suolo | UNI ISO 18598-4: 2020 | Estensione 2020
Piemonte | 203 H | Vercelli | 0 | suoli | Determinazione di Sr-89 e Sr-90 nel suolo | UNI ISO 18598-5: 2020 | Estensione 2020
Piemonte | 203 N | Alessandria | 0 | Acque destinate al consumo umano e acque di piscina | Torbidità (NTU) | APAT CNR IRSA 2110 Man 29 2003 | Estensione 2020
Piemonte | 203 O | Alessandria | 0 | Acque destinate al consumo umano e acque di piscina | Conta di microrganismi vitali | UNI EN ISO 6222:2001 | Estensione 2020
Piemonte | 203 O | Alessandria | 0 | Acque destinate al consumo umano e acque di piscina | Conta Enterococchi | UNI EN ISO 7899-2:2003 | Estensione 2020
Piemonte | 203 O | Alessandria | 0 | Acque destinate al consumo umano e acque di piscina | Conta Escherichia coli e coliformi | UNI EN ISO 9308-1:2017 | Estensione 2020
Piemonte | 203 O | Alessandria | 0 | Acque destinate al consumo umano e acque di piscina | Conta Pseudomonas aeruginosa | UNI EN ISO 16266:2008 | Estensione 2020
Piemonte | 203 O | Alessandria | 0 | Acque destinate al consumo umano e acque di piscina | Conta Staphylococcus aureus | Rapporti ISTISAN 07/5 2.1 Metodo ISS A018A | Estensione 2020
Piemonte | 203 O | Alessandria | 0 | acque reflue, acque superficiali | Conta Escherichia coli | APAT CNR IRSA 7030D Man 29 2003 | Estensione 2020
Piemonte | 203 O | Alessandria | 0 | Acque destinate al consumo umano | Conta Clostridium perfrigens | Rapporti ISTISAN 07/05 Met ISS A 004B | Estensione 2020
Piemonte | 203 O | Alessandria | 0 | suoli | Scheletro | Determinazione dello scheletro DM 13/09/1999 SO GU n°248 21/10/1999 met II.1 | Estensione 2020
Piemonte | 203 P | Grugliasco (TO) | 0 | Membrane filtranti | Fibre totali | DM 06/09/1994 GU SG n° 288 del 10/12/1994 Allegato 2A (escluso campionamento) | Estensione 2020
Piemonte | 203 P | Grugliasco (TO) | 0 | Manufatti, Rifiuti, Suoli e Terreni | Amianto (Grunerite d'amianto, Crisotilo, Crocidolite, Tremolite d'amianto, Actinolite d'amianto, Antofillite d'amianto) | DM 06/09/1994 GU SG n° 288 del 10/12/1994 Allegato 3 | Estensione 2020
Piemonte | 203 P | Grugliasco (TO) | 0 | Manufatti, Rifiuti, Suoli e Terreni | Amianto (Grunerite d'amianto, Crisotilo, Crocidolite, Tremolite d'amianto, Actinolite d'amianto, Antofillite d'amianto) - Presente/non riscontrato <50 mg/Kg | Metodo Interno U.RP.M932 rev.04 del 15/10/2020 | Estensione 2020
Piemonte | 203 Q | Casale M.to (AT) | 0 | Membrane filtranti | Fibre totali | DM 06/09/1994 GU SG n° 288 del 10/12/1994 Allegato 2A (escluso campionamento) | Estensione 2020
Piemonte | 203 Q | Casale M.to (AT) | 0 | Manufatti, Rifiuti, Suoli e Terreni | Amianto (Grunerite d'amianto, Crisotilo, Crocidolite, Tremolite d'amianto, Actinolite d'amianto, Antofillite d'amianto) | DM 06/09/1994 GU SG n° 288 del 10/12/1994 Allegato 3 | Estensione 2020
Sicilia |  | Catania | 0 | Membrana Filtrante | Fibre di amianto depositate su membrana filtrante | DM 06/09/1994 GU n. 220 20/09/1994 All. 2 Met. B (escluso campionamento) | Estensione 2020
Sicilia |  | Catania | 0 | Acque | 137Cs | UNI ISO 11665:2017 | Estensione 2020
Sicilia |  | Palermo | 0 | suoli, rifiuti, sedimenti | umidità | DM 13/09/1999 - Metodi ufficiali analisi chimica dei suoli - Metodo II.2 | Estensione 2020
Sicilia |  | Palermo | 0 | suoli | scheletro | DM 13/09/1999 - Metodi ufficiali analisi chimica dei suoli - Metodo II.1 | Estensione 2020
Sicilia |  | Palermo | 0 | Suoli | Policlorodibenzodiossine (PCDD), Policlorodibenzofurani (PCDF): 2,3,7,8-Tetraclorodibenzo-p-diossina (TCDD), 1,2,3,7,8-Pentaclorodibenzo-p-diossina (PeCDD), 1,2,3,4,7,8-Esaclorodibenzo-p-diossina (ExCDD), 1,2,3,6,7,8-Esaclorodibenzo-p-diossina (ExCDD), 1,2,3,7,8,9-Esaclorodibenzo-p-diossina (ExCDD), 1,2,3,4,6,7,8-Eptaclorodibenzo-p-diossina (EpCDD), 1,2,3,4,6,7,8,9-Octaclorodibenzo-p-diossina (OCDD), 2,3,7,8-Tetraclorodibenzofurano (TCDF), 1,2,3,7,8-Pentaclorodibenzofurano (PeCDF), 2,3,4,7,8-Pentaclorodibenzofurano (PeCDF), 1,2,3,4,7,8-Esaclorodibenzofurano (ExCDF), 1,2,3,6,7,8-Esaclorodibenzofurano (ExCDF), 1,2,3,7,8,9-Esaclorodibenzofurano (ExCDF), 2,3,4,6,7,8-Esaclorodibenzofurano (ExCDF), 1,2,3,4,6,7,8-Eptaclorodibenzofurano (EpCDF), 1,2,3,4,7,8,9-Eptaclorodibenzofurano (EpCDF), 1,2,3,4,6,7,8,9-Octaclorodibenzofurano (OCDF) - Sommatoria PCDD, PCDF in TE (lower bound, medium bound, upper bound) (da calcolo - fattori tossicità: I-TEF) | EPA 1613:1994 | Estensione 2020
Sicilia |  | Palermo | 0 | rifiuti | Policlorodibenzodiossine (PCDD), Policlorodibenzofurani (PCDF): 2,3,7,8-Tetraclorodibenzo-p-diossina (TCDD), 1,2,3,7,8-Pentaclorodibenzo-p-diossina (PeCDD), 1,2,3,4,7,8-Esaclorodibenzo-p-diossina (ExCDD), 1,2,3,6,7,8-Esaclorodibenzo-p-diossina (ExCDD), 1,2,3,7,8,9-Esaclorodibenzo-p-diossina (ExCDD), 1,2,3,4,6,7,8-Eptaclorodibenzo-p-diossina (EpCDD), 1,2,3,4,6,7,8,9-Octaclorodibenzo-p-diossina (OCDD), 2,3,7,8-Tetraclorodibenzofurano (TCDF), 1,2,3,7,8-Pentaclorodibenzofurano (PeCDF), 2,3,4,7,8-Pentaclorodibenzofurano (PeCDF), 1,2,3,4,7,8-Esaclorodibenzofurano (ExCDF), 1,2,3,6,7,8-Esaclorodibenzofurano (ExCDF), 1,2,3,7,8,9-Esaclorodibenzofurano (ExCDF), 2,3,4,6,7,8-Esaclorodibenzofurano (ExCDF), 1,2,3,4,6,7,8-Eptaclorodibenzofurano (EpCDF), 1,2,3,4,7,8,9-Eptaclorodibenzofurano (EpCDF), 1,2,3,4,6,7,8,9-Octaclorodibenzofurano (OCDF) - Sommatoria PCDD, PCDF in TE (lower bound, medium bound, upper bound) (da calcolo - fattori tossicità: WHO-TEF) | EPA 1613:1994 | Estensione 2020
Sicilia |  | Palermo | 0 | Sedimenti | Policlorodibenzodiossine (PCDD), Policlorodibenzofurani (PCDF): (elenco riga precedente). Sommatoria PCDD, PCDF in TE (lower bound, medium bound, upper bound) (da calcolo - fattori tossicità: I-TEF) ) | EPA 1613:1994 | Estensione 2020
Sicilia |  | Palermo | 0 | Acque | Policlorodibenzodiossine (PCDD), Policlorodibenzofurani (PCDF): (elenco riga precedente). Sommatoria PCDD, PCDF in TE (lower bound, medium bound, upper bound) (da calcolo - fattori tossicità: I-TEF) | EPA 1613:1994 | Estensione 2020
Sicilia |  | Palermo | 0 | Acque | 137Cs | UNI ISO 11665:2017 | Estensione 2020
Sicilia |  | Siracusa | 0 | Rifiuti e combustibili ricavati da rifiuti | Determinazione della stabilità biologica mediante l'Indice di Respirazione Dinamico (IRD) | UNI 11184:2016 - Metodo A | Estensione 2020
Sicilia |  | Ragusa | 0 | Acque, Acque destinate al consumo umano, sotterranee, superficiali, di scarico | pH | APAT IRSA CNR 2060 Man 29/2003 | Estensione 2020
Sicilia |  | Ragusa | 0 | Acque, Acque destinate al consumo umano, sotterranee, superficiali, di scarico | Conducibilità | APAT IRSA CNR 2030 Man 29/2003 | Estensione 2020
Sicilia |  | Ragusa | 0 | Acque, Acque destinate al consumo umano, sotterranee, superficiali | Durezza | APAT IRSA CNR 2040 Man 29/2003 | Estensione 2020
Sicilia |  | Ragusa | 0 | Acque, Acque destinate al consumo umano, sotterranee, superficiali | cationi (sodio, potassio, magnesio, calcio) | CNR IRSA 3030 Man 29 2003 | Estensione 2020
Sicilia |  | Ragusa | 0 | Acque, Acque destinate al consumo umano, sotterranee, superficiali, di scarico | anioni (Cloruri, Bromuri, Fluoruri, Nitrati, Fosfati e Solfati) | APAT IRSA CNR 4020 Man 29/2003 | Estensione 2020
Sicilia |  | Ragusa | 0 | Acque, Acque destinate al consumo umano, sotterranee, superficiali, di scarico | Azoto nitroso | APAT IRSA CNR 4050 Man 29/2003 | Estensione 2020
Sicilia |  | Ragusa | 0 | Acque, Acque destinate al consumo umano, sotterranee, superficiali, di scarico | Azoto ammoniacale | APAT IRSA CNR 4030 Man 29/2003 EPA 350.1 KIT MERCK | Estensione 2020
Sicilia |  | Ragusa | 0 | Acque destinate al consumo umano, sotterranee, superficiali, | 2,4,5-T, 2,4-D, Acephate, Acetamiprid, Acibenzolar-S-methyl, Aldicarb-Sulfone, Aldicarb-Sulfoxide, Ametryne, Amidosulfuron, Atrazine, Atrazine-Desethyl, Atrazine-desisopropyl, Azoxystrobin, Benalaxyl, Benfuracarb, Bentazone, Bitertanol, Boscalid, Bupirimate, Buprofezin, Cadusafos, Carbaryl, Carbendazim, Carbofuran, Chlorantraniliprole, Chlorfenvinphos, Chloridazon, Chlorosulfuron, Chlorpyrifos-Ethyl, Chlorpyrifos-Methyl, Clodinafop-Propargyl, Clomazone, Clorsulfuron, Clothianidin, Coumaphos, Cybutryne, Cyprodinil, Cyromazine, Demeton-S-Methyl-Sulfon, Diazinon, Dimethoate, Diuron, Dodemorph, Ethofumesate, Etoxazole, Fenamidone, Fenamiphos, Fenazaquin, Fenbuconazole, Fenhexamid, Fenpropimorph, Fipronil, Flonicamid, Florasulam, Fluazifop-P-Butyl, Flufenacet, Flufenoxuron, Forchlorfenuron, Fosthiazate, Furalaxyl, Heptenophos, Hexythiazox, Imazalil, Imazamox, Imazapyr, Imidacloprid, Indoxacarb, Iodosulfuron-Methyl-Sodium, Iprovalicarb (a+b), Isoproturon, Isoxaben, Lenacil, Linuron, Mepanipyrim, Mesosulfuron-Methyl, Metalaxyl, Metamidophos, Metamitron, Metazachlor, Methidathion, Methomyl, Metolachlor, Metrafenone, Metribuzin, Mevinphos, Molinate, Monocrotophos, Monolinuron, Myclobutanil, Napropamide, Nicosulfuron, Omethoate, Oxadixyl, Oxamyl, Oxydemeton-Methyl, Parathion-Methyl , Penconazol, Pencycuron, Picoxystrobin, Pinoxaden, Pirimicarb, Pirimiphos-Methyl, Prometryn, Propamocarb, Propanil, Propargite, Propoxur , Propyzamide, Pymetrozin, Pyraclostrobin, Pyrazophos, Pyrimethanil, Pyriproxifen, Quinoxyfen, Quizalofop-ethyl, Rimsulfuron , Rotenone, Simazine, Spirotetramat, Spiroxamine, Sulcotrione, Tebuconazole, Tebufenpyrad, Terbuthylazin-Desethyl, Terbutryn, Tetraconazole, Thiabendazole, Thiacloprid, Thiamethoxam, Thiencarbazone-methyl, Thiodicarb, Thiophanate-methyl, Triasulfuron, Triazamate, Triazophos, Tribenuron-methyl, Trichlorfon, Trifloxystrobin, Zoxamide | Fast multi residue screening of 300 pesticides BfR-IX-2005 rif. BfR.IX_2005 | Estensione 2020
Sicilia |  | Ragusa | 0 | Acque destinate al consumo umano, sotterranee, superficiali, di scarico | VOC: 1,1-Dicloroetene, trans-1,2-Dicloroetilene, cis-1,2-Dicloroetilene, 1,2-Dicloroetilene, 1,2-Dicloroetano, Triclorortilene, Tetracloroetilene, Cloroformio,Bromodiclorometano, Dibromoclorometano, Bromoformio, 1,4-Diclorobenzene, Esaclorobutadiene, Benzene, Toluene, Monoclorobenzene, m+p-Xilene, 1,2,4-Triclorobenzene, 1,2,3-Triclorobenzene, o-Xilene, Stirene, 1,3,5-Triclorobenzene, Tetracloruro di carbonio, 1,2-Diclorobenzene,1,3-Diclorobenzene, 1,1,1-Tricloroetano,cis-1,3-Dicloropropene, trans-1,3-Dicloropropene, 1,3-Dicloropropene,1,2-Dicloropropano, 1,1,2-Tricloroetano,1,3-Dicloropropano, 1,2,3-Tricloropropano,1,2,2-Tricloropropano, 1,1,2-Tricloropropano, 1,1-Dicloroetano,1,1,2,2-Tetracloroetano MTBE (MetilTerbutilEtere), 1,2-Dibromoetano, 2 -Clorotoluene, Nitrobenzene Somma Trialometani Somma Tetracloroetil. e Tricloroetil. Somma Solventi Organici Aromatici Somma Solventi Clorurati Sommatoria Organoalogenati | UNI 10899:2001 | Estensione 2020
Sicilia |  | Ragusa | 0 | Acque, Acque destinate al consumo umano, sotterranee, superficiali, di scarico | Metalli: Alluminio, Antimonio, Argento, Arsenico, Bario, Berillio, Boro, Cadmio, Cobalto, Cromo totale, Ferro, Manganese, Mercurio, Molibdeno, Nichel, Piombo, Rame, Selenio, Stagno, Tallio, Uranio, Vanadio e Zinco. | EPA 200.8:1994 | Estensione 2020
Sicilia |  | Ragusa | 0 | Acque, Acque destinate al consumo umano, sotterranee, superficiali, di scarico | Glifosate e AMPA | Metodo Interno Rif. Metodi Analitici Waters | Estensione 2020
Sicilia |  | Ragusa | 0 | Acque destinate al consumo umano, sotterranee, superficiali, di scarico, rifiuti liquidi | Fosforo (come ortofosfato e fosforo totale) | APAT CNR IRSA A1,A2 4110 Man 29 2003 | Estensione 2020
Toscana | 236 B | Livorno | 0 | Acque naturali (superficiali e sotterranee) | Silice (Campo di misura: 0,3 - 4,0 mg/L SiO2) | Metodo interno ( MI/C/AVL.018 Rev.0) | Estensione 2021
Toscana | 236 B | Livorno | 0 | Suoli | Co >2 mg/Kg ss Cr >10 mg/Kg ss Ni >10 mg/Kg ss Cu >10 mg/Kg ss Pb >10 mg/Kg ss V >10 mg/Kg ss | UNI EN 16174:2012 + UNI EN 16170:2016 | Estensione 2021
Toscana | 236 B | Livorno | 0 | Acque naturali (superficiali, sotterranee) | 1,1-Dicloroetilene; 1,2-Dicloroetilene; 1,1 Dicloroetano; Triclorometano; 1,2-Dicloroetano; 1,1,1-Tricloroetano; Tetraclorometano; Esaclorobutadiene; 1,2-Dicloropropano; Tricloroetilene; Bromodiclorometano; 1,1,2-Tricloroetano; Dibromoclorometano; Tetracloroetilene; Tribromometano; 1,1,2,2-Tetracloroetano; Metil-ter-butil-etere (MTBE); Benzene; Toluene; Etilbenzene; orto-xilene; meta-xilene + para-xilene; Stirene (1,1-Dicloroetilene,Triclorometano, 1,2-Dicloropropano, Bromodiclorometano, 1,1,2-Tricloroetano, Dibromoclorometano, Tribromometano, 1,1,2,2-Tetracloroetano, Esaclorobutadiene 0,01-5,0 µg/L; 1,2-Dicloroetilene, 1,1 Dicloroetano, 1,2-Dicloroetano, 1,1,1-Tricloroetano, Tetraclorometano, Tricloroetilene, Tetracloroetilene 0,05-5,0 µg/L; MTBE 1,0-5,0 µg/L; Benzene, Toluene, Etilbenzene, orto-xilene, Stirene 0,1-5,0 µg/L; meta-xilene + para-xilene 0,2-10 µg/L); 1,2-Dibromoetano, 1,2,3-Tricloropropano (0,005 µg/L - 10 µg/L). | EPA 5030C 2003 + EPA 8260D 2018 | Estensione 2021 per i parametri 1,2-Dibromoetano, 1,2,3-Tricloropropano
Toscana | 236 B | Livorno | 0 | Acque superficiali e sotterranee | Polibromodifenileteri (PBDE): dosati i singoli congeneri ( #28, #47, #99, #100, #153 e #154) e la rispettiva sommatoria. (Campo di misura: > 0,002 µg/L) | EPA 1614 2010 | Estensione 2021
Toscana | 236 D | Siena | 0 | Suoli e Rifiuti | Mercurio (Suoli: 0,01 - 10 mg/Kg; Rifiuti: intervallo di misura da definire ) | EPA 7473 2007 | Estensione 2021 per matrice Rifiuti del metodo già accreditato
Toscana | 236 D | Siena | 0 | Acque naturali (superficiali e sotterranee) Rifiuti e Suoli | COMPOSTI ORGANICI AROMATICI VOLATILI: benzene, toluene, etilbenzene, meta-xilene+para-xilene, orto-xilene. COMPOSTI ORGANOALOGENATI VOLATILI: 1,1-Dicloroetano, 1,2-Dicloroetano, 1,2-Dicloroetilene (cis+trans), cis-1,2 Dicloroetilene, trans-1,2 Dicloroetilene, Tricloroetilene, Tetraclorometano, 1,1,1-Tricloroetano, Tetracloroetilene. CLOROBENZENI: clorobenzene, 1,2-diclorobenzene, 1,3-diclorobenzene, 1,3,5-triclorobenzene, 2-clorotoluene, 3-clorotoluene, 4-clorotoluene (Acque > 0,10 µg/L Suoli > 0,10 mg/kg) | 5021A + 8260D | Estensione 2021 per matrice Rifiuti del metodo già accreditato
Categoria*:
Categoria 0: prove eseguite presso il Laboratorio
Categoria I: prove eseguite presso una sede temporanea di un Laboratorio di Prova, allestita in una postazione operante per un periodo di tempo limitato e definito a priori
Categoria II: prove eseguite presso un mezzo mobile di un Laboratorio di Prova appositamente attrezzato per eseguire determinate prove
Categoria III: prove eseguite da personale del Laboratorio in siti posti fuori dalla sede del Laboratorio di prova

## Prove accreditate SNPA C Fles
Data base - “Prove accreditate SNPA con campo flessibile”
Laboratori ISPRA/Arpa/Appa | N. Labora- torio | Sede Lab. | Categoria* (Classificazione delle prove in relazione a luogo di esecuzione e modalità di gestione) | PROVE ACCREDITATE CON CAMPO FLESSIBILE | MATERIALE / PRODOTTO/ MATRICE | MISURANDO / PROPRIETA' MISURATA / DENOMINAZIONE DELLA PROVA | METODO DI PROVA ED ANNO DI EMISSIONE | TECNICA DI PROVA | CAMPO DI MISURA E/O DI PROVA
Friuli V G | 1306 D | Udine | V | Campo flessibile | Materiali a contatto con alimenti (MOCA) | Microinquinanti inorganici: metalli (con tecnica ICP-MS) | VEDERE ELENCO DEI DETTAGLI DELLE PROVE FLESSIBILI
Friuli V G | 1306 D | Udine | 0 | Prova correlata | Oggetti di ceramica destinati ad entrare in contatto con i prodotti alimentari | Migrazione di Cadmio, Piombo in acido acetico 4%vv | DM 04/04/1985 GU n°98 26/04/1985 all. I e II; DM 01/02/2007 GU n°66 20/03/2007 all. I | ICP-MS | Cd 0,02÷1,00 mg/L; Pb 0,2÷5,0 mg/L
Friuli V G | 1306 D | Udine | 0 | Prova correlata | Oggetti di acciaio destinati ad entrare in contatto con i prodotti alimentari | Migrazione di Cromo, Nichel e Manganese in acido acetico 4%vv | DM 21/03/73 GU n°104 20/04/1973, All. IV sez. II punti 3, 5 e 10, DM 11/11/2013 n° 140 GU n° 294 16/12/2013; DM n°195 6/8/15 G.U. n°288 11/12/15 | ICP-MS | Cr > 0,1 mg/L; Ni >0,1 mg/L; Mn>0,1mg/L.
Friuli V G | 1306 D | Udine | 0 | Prova correlata | Carte e cartoni | Migrazione specifica di Piombo in acido acetico al 3% vv | DM 21/03/73 GU n°104 del 20/04/1973 e DM 18/06/1979 GU n°180 del 03/07/1979 | ICP-MS | > 1 µg/dm2
Friuli V G | 1306 D | Udine | V | Campo flessibile | Materiali a contatto con alimenti (MOCA) | Microinquinanti inorganici: metalli (con tecnica ICP-OES) | VEDERE ELENCO DEI DETTAGLI DELLE PROVE FLESSIBILI
Friuli V G | 1306 D | Udine | 0 | Prova correlata | Oggetti di acciaio destinati ad entrare in contatto con i prodotti alimentari | Migrazione di Cromo, Nichel e Manganese in acido acetico 4%vv | DM 21/03/73 GU n°104 20/04/1973 All. IV sez. II punti 3, 5 e 10, DM 11/11/2013 n° 140 GU n° 294 16/12/2013; DM n°195 6/8/15 G.U. n°288 11/12/15 | ICP-OES | Cr > 0,01 mg/L; Ni >0,01 mg/L; Mn>0,01 mg/L.
Friuli V G | 1306 D | Udine | V | Campo flessibile | Matrici alimentari | Microinquinanti inorganici: metalli (con tecnica ICP-MS) | VEDERE ELENCO DEI DETTAGLI DELLE PROVE FLESSIBILI
Friuli V G | 1306 D | Udine | 0 | Prova correlata | Vino | Argento, Arsenico, Cadmio, Nichel, Piombo, Rame, Zinco | OIV-MA-AS 323-07:R2010 | ICP-MS | in mg/L:Ag> 0,010; As > 0,010; Cd > 0,001; Ni > 0,010; Pb > 0,010; Cu > 0,10; Zn > 0,30.
Friuli V G | 1306 D | Udine | 0 | Prova correlata | Alimenti | Arsenico, Cadmio, Piombo, Mercurio | UNI EN 13805:2014 + UNI EN 15763:2010 | ICP-MS | > 0,02 mg/kg
Friuli V G | 1306 D | Udine | 0 | Prova correlata | Alimenti di origine animale e vegetale | Cromo, Nichel | POS 084/LUD e1 r1 2018 | ICP-MS | Cr > 0,040 mg/kg, Ni >0,030 mg/kg
Friuli V G | 1306 D | Udine | 0 | Prova correlata | Alimenti | Stagno | UNI EN 13805:2014 + UNI EN 15765:2010 | ICP-MS
Friuli V G | 1306 D | Udine | V | Campo flessibile | Microinquinanti inorganici: metalli (con tecnica ICP-OES) | VEDERE ELENCO DEI DETTAGLI DELLE PROVE FLESSIBILI
Friuli V G | 1306 D | Udine | 0 | Prova correlata | Alimenti | Metalli: ferro, manganese, rame, zinco | UNI EN 13805:2014 + UNI EN 16943:2017 | ICP-OES
Friuli V G | 1306 D | Udine | V | Campo flessibile | Matrici alimentari | Microinquinanti organici: farmaci, fitosanitari (con tecnica GC-MS, GC-MS/MS, GC-HR/MS/MS) | VEDERE ELENCO DEI DETTAGLI DELLE PROVE FLESSIBILI
Friuli V G | 1306 D | Udine | 0 | Prova correlata | Vino | Pesticidi: Azossistrobina, Boscalid, Ciproconazolo, Ciprodinil, Dimetomorf, Fenexamid, Fenitrotion, Fludioxonil, Iprodione, Iprovalicarb, Mepanipirim, Metalaxil, Penconazolo, Pirimetanil, Procimidone, Tebuconazolo, Tebunfenpirad | OIV-MA-323-08:R2012 | GC-MS | 0,01÷0,20 mg/Kg
Friuli V G | 1306 D | Udine | 0 | Prova correlata | Alimenti vegetali ad alto contenuto zuccherino | Aclonifen, Acrinathrin, Aldrin, Azoxystrobin, Benalaxyl, Bifenox, Bifenthrin, Bitertanol, Boscalid, Bromopropylate, Bupirimate, Carbaryl, Chlordane-cis, Chlorfenvinphos, Chlorpropham, Chlorpyrifos, Chlorpyrifos-methyl, Chlordane-trans, Cyfluthrin somma degli isomeri, Cyhalothrin (lambda), Cypermethrin somma degli isomeri, Cyproconazole, Cyprodinil, Deltamethrin, Diazinon, Dicloran, Dieldrin, Difenoconazole somma degli isomeri, Dimethomorph somma degli isomeri, Endosulfan I (alpha isomer), Endosulfan II (beta isomer), Endosulfan sulfate, Endrin, Eptachlor exo-epoxide, Etofenprox (Ethofenprox), Fenamidone, Fenazaquin, Fenbuconazole, Fenitrothion, Fipronil sulfone, Fludioxonil, Fluvalinate, HCH delta, HCH-alpha, HCH-beta, HCH-gamma, Heptachloro, Hexachlorobenzene, Hexaconazole, Indoxacarb, Iprodione, Iprovalicarb somma degli isomeri, Kresoxim-methyl, Malathion, Mepanipyrim, Metalaxyl, Methoxichlor, Myclobutanil, op-DDT, Oxadiazon, Parathion, Parathion-methyl, Penconazole, Phenylphenol 2-, Phosalone, Pirimiphos-ethyl, Pirimiphos-methyl, pp-DDD, pp-DDE, pp-DDT, Procymidone, Propham, Propiconazole somma degli isomeri, Pyridaben, Pyrimethanil, Quinoxyfen, Tebuconazole, Tebufenpyrad, Tefluthrin, Tetraconazole, Tolclofos-methyl, Triadimefon, Trifloxystrobin, Trifluralin. | UNI EN 15662:2018 | GC-MS | 0,01-0,4 mg/kg
Friuli V G | 1306 D | Udine | 0 | Prova correlata | Cereali | Acrinathrin, Azoxystrobin, Benalaxyl, Bifenthrin, Bitertanol, Boscalid, Bromopropylate, Carbaryl, Chlorpropham, Chlorpyrifos, Chlorpyrifos-methyl, Cyhalothrin (lambda), Cyprodinil, Deltamethrin, Diazinon, Dicloran (Dichloran), Difenoconazole, Dimethoate, Difenilammina, Endosulfan I (alpha isomer), Endosulfan II (beta isomer), Endosulfan sulfate, Etofenprox (Ethofenprox), Fenamidone, Fenazaquin, Fenbuconazole, Fipronil, Fludioxonil, Indoxacarb, Iprodione, Kresoxim-methyl, Malathion, Mepanipyrim, Metalaxyl, Myclobutanil, Parathion, Parathion-methyl, Penconazole, Phosalone, Piperonyl butoxide, Pirimiphos-ethyl, Pirimiphos-methyl, Procymidone, Propham, Pyridaben, Pyrimethanil, Quinoxyfen, Tebuconazole, Tebufenpyrad, Tefluthrin cis-, Tetraconazole, Tolclofos-methyl, Triadimefon, Trifloxystrobin. | UNI EN 15662:2018 | GC-MS | 0,01-0,4 mg/kg
Friuli V G | 1306 D | Udine | 0 | Prova correlata | Vegetali ad alto contenuto lipidico | Acrinathrin, Azoxystrobin, Benalaxyl, Bitertanol, Boscalid, Bromopropylate, Bupirimate, Chlorfenvinphos, Chlorpyrifos, Chlorpyrifos-methyl, Cyhalothrin (lambda), Cyproconazole, Cyprodinil, Diazinon, Dieldrin, Dimetomorph somma, Diphenylamine, Endosulfan I (alpha isomer) Endosulfan II (beta isomer), Endosulfan sulfate, Eptachlor exo-epoxide, Fenamidone, Fenbuconazole, Fipronil, Fipronil sulfone, Fludioxonil, Fluvalinate-tau, HCH delta, HCH-alpha, HCH-beta, HCH-gamma, Hexaconazole, Iprovalicarb somma, Kresoxim-methyl, Mepanipyrim, Methoxichlor, Myclobutanil, Oxadiazon, Phosalone, Piperonyl butoxide, Pirimiphos-ethyl Pirimiphos-methyl, Procymidone, Propagite, Propham, Pyrimethanil, Quinoxyfen, Tebuconazole, Tebufenpyrad, Tefluthrin, Tetraconazole, Tolclofos-methyl, Triadimefon, Triadimenol, Trifloxystrobin. | UNI EN 15662:2018 | GC-MS | 0,01-0,2 mg/kg
Friuli V G | 1306 D | Udine | 0 | Prova correlata | Caffè | Aldrin, Azoxistrobina, Bifenox, Bifenthrin, Bitertanol, Boscalid, Bromopropylate, Chlordane-cis, Chlorfenvinphos, Chlorpropham, Chlorpyrifos-methyl, Clordane-trans, Cyhalothrin (lambda), Cypermethrin Somma, Cyprodinil, Diazinon, Dieldrin, Difenoconazole Somma, Endosulfan I (alpha isomer), Endosulfan II (beta isomer), Endosulfan sulfate, Endrin, Eptachlor exo-epoxide, Etofenprox (Ethofenprox), Fenamidone, Fenbuconazole, Fipronil sulfone, HCH delta, HCH-alpha, HCH-beta, HCH-gamma, Heptachloro, Hexachlorobenzene, Indoxacarb, Iprodione, Malathion Methoxichlor pp, op-DDT, Oxadiazon, Penconazole, Phosalone, Pirimiphos-ethyl, Pirimiphos-methyl, pp-DDD, pp-DDE, pp-DDT, Propiconazole Somma, Pyridaben, Pyrimethanil, Quinoxyfen, Tebufenpyrad, Tefluthrin, Tolclofos-methyl, Triadimefon, Trifloxystrobin, Trifluralin. | UNI EN 15662:2018 | GC-MS | 0,01-0,5 mg/kg
Friuli V G | 1306 D | Udine | 0 | Prova correlata | Spezie | Bifenthrin, Bupirimate, Chlordane-cis, Chlorfenvinphos, Clordane-trans, Cyprodinil, difenilamina, dimetoato, Etofenprox (Ethofenprox), Iprovalicarb somma degli isomeri, Mepanipyrim, Methoxichlor, Myclobutanil, Oxadiazon, Penconazole, Quinoxyfen, Tebufenpyrad, Tetraconazole, Triadimefon. | UNI EN 15662:2018 | GC-MS | 0,01-0,1 mg/kg
Friuli V G | 1306 D | Udine | 0 | Prova correlata | Alimenti a base di vegetali | Pesticidi: 2-feninfenolo, Azossistrobina, Benalaxil, Bifentrin, Bitertanolo, Boscalid, Bupirimato, Bromopropilato, Ciflutrin, Clorpirifos, Clorpirifos-metile, Clorprofam, Cipermetrina, Ciprodinil, Deltametrina-cis, Diazinon, Dicloran, Difenilammina, Difenconazolo, Dimetoato, Endosulfan (alfa+beta), Etofenprox, Fenamidone, Fenazaquin, Fenbuconazolo, Fenexamid, Fenitrotion, Fipronil, Fosalone, Imazalil, Iprodione, Iprovalicarb, Lambda-cialotrina, Malation, Metalaxil, Miclobutanil, Penconazolo, Piridaben, Pirimetanil, Procimidone, Profam, Propargite, Propiconazolo, Quinoxifen, Tebuconazolo, Tebufenpirad, Teflutrin, Tetraconazolo, Tolclofos-metile, Triadimenol, Triflossistrobina | UNI EN 15662:2018 | GC-MS | 0,01÷0,20 mg/Kg
Friuli V G | 1306 D | Udine | 0 | Prova correlata | Vino | Pesticidi: Bifentrin, Carbaryl, Esaconazolo, Fenamidone, Indoxacarb, Kresoxin-metile, Malataion, Miclobutanil, Propiconazolo, Quinoxifen, Tetraconazolo, Triflossistrobina | UNI EN 15662:2018 | GC-MS | 0,01÷0,20 mg/Kg
Friuli V G | 1306 D | Udine | V | Campo flessibile | Matrici alimentari | Microinquinanti organici: farmaci, fitosanitari (con tecnica UPLC/ESI/MS/MS, UPLC-HR/MS/MS, IC-HR/MS/MS) | VEDERE ELENCO DEI DETTAGLI DELLE PROVE FLESSIBILI
Friuli V G | 1306 D | Udine | 0 | Prova correlata | Caffè | 3-Hydroxycarbofuran, Acetamiprid, Azinphos-methyl, Azoxystrobin, Buprofezin, Carbendazim, Carbofuran, Chlorantraniliprole, Chlorpyrifos, Clofentezine, Clothianidin, Desmethyl-pirimicarb, Diazinon, Diethofencarb, Difenconazole, Dimethoate, Dimethomorph, Epoxyconazole, Ethion, Ethoprophos, Fenbuconazole, Fenpropathrin, Flufenoxuron, Fluopicolide, Fluopyram, Fluquiconazole, Flusilazole, Flutolanil, Flutriafol, Fosthiazate, Imidacloprid, Linuron, Lufenuron, Mandipropamid, Methamidophos, Methidathion, Methomyl, Methoxyfenozide, Metrafenone Monocrotophos, Omethoate, Oxamyl, Pencycuron, Pendimentalin, Permethrin, Pirimicarb, Profenfos, Propoxur, Pyraclostrobin, Pyriproxyfen, Tebufenozide, Thiabendazole, Thiacloprid, Thiamethoxam, Thiodicarb, Triazophos, Zoxamide | UNI EN 15662:2018 | UPLC/ESI/MS/MS | 0,004-0,4 mg/kg
Friuli V G | 1306 D | Udine | 0 | Prova correlata | Alimenti a base di vegetali | 3-Hydroxycarbofuran, Acetamiprid, Azinphos-methyl, Azoxystrobin, Buprofezin, Carbendazim, Carbofuran, Chlorantraniliprole, Chlorpyrifos-ethyl, Clofentezine, Clothianidin, Desmethyl-pirimicarb, Diazinon, Diethofencarb, Difenoconazole, Dimethoate, Dimethomorph, Epoxyconazole, Ethion, Ethoprophos, Fenbuconazole, Fenpropathrin, Fenpropimorph, Flufenoxuron, Fluopicolide, Fluopyram, Fluquinconazole, Flusilazole, Flutolanil, Flutriafol, Fosthiazate, Imazalil, Imidacloprid, Linuron, Lufenuron, Mandipropamid, Methamidophos, Methidathion, Methomyl, Methoxyfenozide, Metrafenone, Monocrotophos, Omethoate, Oxamyl, Pencycuron, Pendimetalin, Permethrin, Phosphamidon, Pirymicarb, Piryproxyfen, Profenofos, Propoxur, Pyraclostrobin, Spinosyn A, Spinosyn D, Spiroxamine, Tebufenozide, Thiabendazole, Thiacloprid, Thiodicarb, Thiophanate-methyl, Tiamethoxam, Triazophos, Zoxamide | UNI EN 15662:2018 | UPLC/ESI/MS/MS | 0,004-0,4 mg/kg
Friuli V G | 1306 D | Udine | 0 | Prova correlata | Vino | 3-Hydroxycarbofuran, Acetamiprid, Azinphos-methyl, Buprofezin, Carbendazim, Carbofuran, Chlorantraniliprole, Clofentezine, Clothianidin, Desmethyl-pirimicarb, Diazinon, Diethofencarb, Difenconazole, Dimethoate, Epoxyconazole, Ethion, Ethoprophos, Fenpropathrin, Flufenoxuron, Fluopicolide, Fluopyram, Fluquiconazole, Flutolanil, Flutriafol, Fosthiazate, Imidacloprid, Linuron, Lufenuron, Mandipropamid, Methamidophos, Methidathion, Methomyl, Methoxyfenozide, Monocrotophos, Omethoate, Oxamyl, Pencycuron, Pendimentalin, Permethrin, Pirimicarb, Profenfos, Propoxur, Pyriproxyfen, Tebufenozide, Thiabendazole, Thiacloprid, Thiamethoxam, Thiodicarb, Triazophos, Zoxamide | UNI EN 15662:2018 | UPLC/ESI/MS/MS | 0,004-0,4 mg/kg
Friuli V G | 1306 D | Udine | 0 | Prova correlata | Vino | Azoxystrobin, Carbendazim, Chlorpyrifos, Dimethomorph, Fenbuconazole, Flusilazole, Metrafenone, Pyraclostrobin, Tebufenozide | OIV-MA-323-08:R2012 | UPLC/ESI/MS/MS | 0,004-0,4 mg/kg
Friuli V G | 1306 D | Udine | V | Campo flessibile | Matrici alimentari | Microrganismi (con tecnica PCR real-time) | VEDERE ELENCO DEI DETTAGLI DELLE PROVE FLESSIBILI
Friuli V G | 1306 D | Udine | 0 | Prova correlata | Alimenti e mangimi | Ricerca di Listeria monocytogenes | AFNOR BRD 07/10-04/05 | PCR Real-Time
Friuli V G | 1306 D | Udine | 0 | Prova correlata | Alimenti e mangimi | Ricerca di Salmonella spp. | AFNOR BRD 07/06-07/04 | PCR Real-Time
Friuli V G | 1306 D | Udine | V | Campo flessibile | Matrici alimentari | Organismi geneticamente modificati (con tecnica PCR real-time) | VEDERE ELENCO DEI DETTAGLI DELLE PROVE FLESSIBILI
Friuli V G | 1306 D | Udine | 0 | Prova correlata | Alimenti e mangimi: DNA estratto da matrici agro-alimentari contenenti, costituite o derivate da soia, mais e riso | Organismi geneticamente modificati (OGM) screening: terminatore NOS | UNI EN ISO 21571:2013 + UNI EN ISO 21569:2013 | PCR real-time
Friuli V G | 1306 D | Udine | 0 | Prova correlata | Alimenti e mangimi: DNA estratto da matrici agro-alimentari contenenti, costituite o derivate da mais | Organismi geneticamente modificati (OGM): rilevazione dei geni endogeni: HMG | UNI EN ISO 21571:2013 + EURL GMFF QT-TAX-ZM-002 | PCR real-time
Friuli V G | 1306 D | Udine | 0 | Prova correlata | Alimenti e mangimi: DNA estratto da matrici agro-alimentari contenenti, costituite o derivate da soia | Organismi geneticamente modificati (OGM): rilevazione dei geni endogeni: Lectina | UNI EN ISO 21571:2013 + EURL GMFFQT-TAX-GM-002 | PCR real-time
Friuli V G | 1306 D | Udine | 0 | Prova correlata | Alimenti e mangimi: DNA estratto da matrici agro-alimentari contenenti, costituite o derivate da riso | Organismi geneticamente modificati (OGM): rilevazione dei geni endogeni: PLD | UNI EN ISO 21571:2013 + EURL GMFFQT QT-TAX-OS-017 | PCR real-time
Friuli V G | 1306 D | Udine | 0 | Prova correlata | Alimenti e mangimi: DNA estratto da matrici agro-alimentari contenenti, costituite o derivate da soia, mais e riso | Organismi geneticamente modificati (OGM) screening: promotore 35S, gene NPTII, gene PAT, costrutto CTP-CP4EPSPS, Costrutto 35S:: Bar | UNI EN ISO 21571:2013 + CROGM IZS NRL Lazio/Toscana POS VIR 032 INT rev. 4 | PCR real-time
Friuli V G | 1306 D | Udine | V | Campo flessibile | Matrici ambientali liquide | Componenti inorganici: anioni (con tecnica IC) | VEDERE ELENCO DEI DETTAGLI DELLE PROVE FLESSIBILI
Friuli V G | 1306 D | Udine | 0 | Prova correlata | Eluati di terreni, fanghi e rifiuti | Anioni: Cloruri, Fluoruri, Nitrati, Solfati su eluati da test di cessione | UNI EN 12457-2:2004 + UNI EN ISO 10304-1:2009 | IC
Friuli V G | 1306 D | Udine | 0 | Prova correlata | Acque superficiali, sotterranee, potabili, minerali e di scarico | Anioni: Fluoruri, Cloruri, Nitrati, Solfati. | APAT CNR IRSA 4020 Man 29 2003 | IC | In mg/L: Fluoruri >0,2; Cloruri >2; Nitrati >2; Solfati >2
Friuli V G | 1306 D | Udine | 0 | Prova correlata | Acque destinate al consumo umano | Cloriti, Clorati | UNI EN ISO 10304-4:2001 | IC
Friuli V G | 1306 D | Udine | V | Campo flessibile | Matrici ambientali liquide | Componenti inorganici: cationi (con tecnica IC) | VEDERE ELENCO DEI DETTAGLI DELLE PROVE FLESSIBILI
Friuli V G | 1306 D | Udine | 0 | Prova correlata | Acque superficiali, sotterranee, potabili e minerali | Cationi: Ammonio, Sodio, Potassio, Magnesio, Calcio | UNI EN ISO 14911:2001 | IC | In mg/L: Ammonio >0,1; Sodio >0,5; Potassio >0,1; Magnesio >1; Calcio >2,5
Friuli V G | 1306 D | Udine | V | Campo flessibile | Matrici ambientali liquide | Microinquinanti inorganici: metalli (con tecnica ICP-MS) | VEDERE ELENCO DEI DETTAGLI DELLE PROVE FLESSIBILI
Friuli V G | 1306 D | Udine | 0 | Prova correlata | Acque potabili, minerali, superficiali, sotterranee | Alluminio, Antimonio, Argento, Arsenico, Bario, Berillio, Boro, Bromo, Cadmio, Cobalto, Cromo, Ferro, Iodio, Litio, Manganese, Mercurio, Nichel, Piombo, Rame, Selenio, Stagno, Stronzio, Tallio, Uranio, Vanadio, Zinco. | UNI EN ISO 17294-2:2016 | ICP-MS | (µg/L):Alluminio >10; Antimonio >0,25; Argento >0,5; Arsenico >0,5; Bario >5; Berillio >0,2, Boro >5; Bromo >25; Cadmio >0,025; Cobalto >0,5; Cromo >0,5; Ferro >10; Iodio >1; Litio >5; Manganese >0,5; Mercurio >0,02; Nichel >0,5; Piombo >0,4; Rame >5; Selenio >0,5; Stagno >10; Stronzio >5; Tallio >0,1; Uranio >0,2, Vanadio >1; Zinco >10.
Friuli V G | 1306 D | Udine | 0 | Prova correlata | Acque di scarico, mineralizzati di acque, percolati e rifiuti liquidi | Alluminio, Antimonio, Argento, Arsenico, Bario, Berillio, Boro, Bromo, Cadmio, Cobalto, Cromo, Ferro, Iodio, Litio, Manganese, Mercurio, Nichel, Piombo, Rame, Selenio, Stagno, Stronzio, Tallio, Vanadio, Zinco. | UNI EN ISO 17294-2:2016 | ICP-MS | (ug/L): Alluminio >20; Antimonio >0,5; Argento >1; Arsenico >1; Bario >10; Berillio >0,4, Boro >10; Cadmio >0,05; Cobalto >1; Cromo >1; Ferro >20; Litio >10; Manganese >1; Mercurio >0,04; Nichel >1; Piombo >0,8; Rame >10; Selenio >1; Stagno >20; Stronzio >10; Tallio >0,2; Vanadio >2; Zinco >20
Friuli V G | 1306 D | Udine | 0 | Prova correlata | Acque superficiali, sotterranee | Conteggio e dimensioni di nanoparticelle: Argento (Ag), Biossido di Cerio (CeO2), Biossido di Titanio (TiO2). | ISO/TS 19590:2017 | ICP-MS
Friuli V G | 1306 D | Udine | V | Campo flessibile | Matrici ambientali liquide | Microinquinanti inorganici: metalli (con tecnica ICP-OES) | VEDERE ELENCO DEI DETTAGLI DELLE PROVE FLESSIBILI
Friuli V G | 1306 D | Udine | 0 | Prova correlata | Acque di scarico, mineralizzati di acque, percolati e rifiuti liquidi | Alluminio; Boro; Bario; Cadmio; Cobalto; Cromo; Rame; Ferro; Manganese; Nichel; Fosforo; Piombo; Stronzio; Vanadio; Zinco. | APAT CNR IRSA 3010A Man 29 2003 + APAT CNR IRSA 3020 Man 29 2003 | ICP-OES | In µg/L: Alluminio >60; Boro >120; Bario >2; Cadmio >2 ; Cobalto >2; Cromo >2 ; Rame >2; Ferro >6; Manganese >0,4; Nichel >2; Fosforo >44; Piombo >16; Stronzio >20; Vanadio >8; Zinco >2.
Friuli V G | 1306 D | Udine | 0 | Prova correlata | Acque potabili, minerali, superficiali, sotterranee | Alluminio; Boro; Bario; Cadmio; Cobalto; Cromo; Rame; Ferro; Manganese; Nichel; Fosforo; Piombo; Stronzio; Vanadio; Zinco. | APAT CNR IRSA 3020 Man 29 2003 | ICP-OES | In µg/L: Alluminio >30; Boro >60 ; Bario >1; Cadmio >1 ; Cobalto >1; Cromo >1 ; Rame >1; Ferro >3; Manganese >0,2; Nichel >1 ; Fosforo >22; Piombo >8; Stronzio >10; Vanadio >4; Zinco >1.
Friuli V G | 1306 D | Udine | V | Campo flessibile | Matrici ambientali liquide | Microinquinanti organici IPA (con tecnica GC-MS, GC-MS/MS, GC-HR/MS/MS) | VEDERE ELENCO DEI DETTAGLI DELLE PROVE FLESSIBILI
Friuli V G | 1306 D | Udine | 0 | Prova correlata | Acque superficiali, sotterranee, potabili, minerali e di scarico | Idrocarburi policiclici aromatici (IPA): Antracene, Benzo(a)antracene, Benzo(a)pirene, Benzo(b+j)fluorantene, Benzo(e)pirene, Benzo(ghi)perilene, Benzo(k)fluorantene, Crisene, Dibenzo(a,h)antracene, Fenantrene, Fluorantene, Indeno(1,2,3-cd)pirene, Perilene, Pirene. | APAT CNR IRSA 5080 Man 29 2003 | HRGC-MS | >6 ng/L per tutti eccetto Benzo(a)pirene >2 ng/L
Friuli V G | 1306 D | Udine | V | Campo flessibile | Matrici ambientali liquide | Microinquinanti organici non volatili acidi perfluoroalchilici (con tecnica UPLC/ESI/MS/MS, UPLC-HR/MS/MS, IC-HR/MS/MS) | VEDERE ELENCO DEI DETTAGLI DELLE PROVE FLESSIBILI
Friuli V G | 1306 D | Udine | 0 | Prova correlata | Acque potabili, di falda, di pozzo, superficiali e di scarico | Acidi perfluoroalchilici: Acido perfluoro-n-butanoico (PFBA), Perfluoro-1-butansolfonato (PFBS), Acido perfluoro-n-pentanoico (PFPeA), Acido perfluoro-n-esanoico (PFHxA), Acido perfluoro-n-eptatanoico (PFHpA), Acido perfluoro-n-ottanoico (PFOA), Perfluoro-n-ottansolfonato (PFOS), Acido Perfluoropentansolfonico (PFPeS), Acido Perfluoroesansolfonico (PFHxS), Acido Perfluoroeptansolfonico (PFHpS), Acido Perfluorononansolfonico (PFNS), Acido Perfluorononanoico (PFNA), Acido Perfluorodecanoico (PFDA), Acido Perfluorodecansolfonico (PFDS), Acido Perfluoroundecanoico (PFUnA), Acido Perfluorododecanoico (PFD0A), Perfluoro-oxide-dimer acid (GenX) | ISO 21675:2019 | UPLC/ESI/MS/MS | (0,01÷0,5µg/L) PFOS (0,01-0,25 µg/L)
Friuli V G | 1306 D | Udine | V | Campo flessibile | Matrici ambientali liquide | Microinquinanti organici volatili alogenati (con tecnica GC-MS, GC-MS/MS, GC-HR/MS/MS) | VEDERE ELENCO DEI DETTAGLI DELLE PROVE FLESSIBILI
Friuli V G | 1306 D | Udine | 0 | Prova correlata | Acque potabili, minerali, superficiali, sotterranee, potabili e di scarico | Solventi Clorurati: Triclorometano, 1,1,1-Tricloroetano, 1,2-Dicloroetano, Tetraclorometano, Tricloroetilene, Bromodiclorometano, Dibromoclorometano, Tetracloroetilene, Tribromometano. Solventi aromatici: Benzene, Toluene, Etilbenzene, o-xilene, m-xilene, p-xilene, Stirene | UNI EN ISO 15680:2005 | GC-HR-MS | (>0,01 ug/L)
Friuli V G | 1306 D | Udine | V | Campo flessibile | Matrici ambientali liquide | Microinquinanti organici: farmaci, fitosanitari (con tecnica UPLC/ESI/MS/MS, UPLC-HR/MS/MS, IC-HR/MS/MS) | VEDERE ELENCO DEI DETTAGLI DELLE PROVE FLESSIBILI
Friuli V G | 1306 D | Udine | 0 | Prova correlata | Acque potabili, sotterranee, superficiali | 17-(α)-Etinilestradiolo, 17-(β)-Estradiolo, Estrone | JRC/TR EUR 27813:2017 | UPLC-HRMS/MS | 0,030-0,25 ng/L (17-(α)-Etinilestradiolo); 0,3-2,5 ng/L (17-(β)-Estradiolo; Estrone)
Friuli V G | 1306 D | Udine | 0 | Prova correlata | Acque potabili, sotterranee, superficiali | Amoxicillina, Azitromicina, Eritromicina, Ciprofloaxacina, Claritromicina, Acetamiprid, Chlothianidin, Imidacloprid, Thiacloprid, Thiametoxam, Methiocarb | ISO 21676:2018 + JRC/TR EUR 27813:2016 | UPLC-HRMS/MS | 5-100 ng/L; metiocarb 2-40 ng/L
Friuli V G | 1306 D | Udine | 0 | Prova correlata | Acque potabili, sotterranee, superficiali | Amoxicillina, Ciprofloaxacina | ISO 21676:2018 | IC-HRMS/MS | 50-500 ng/L
Friuli V G | 1306 D | Udine | 0 | Prova correlata | Acque potabili, minerali, superficiali, sotterranee | Fitofarmaci: 2,4 D; 2,4,5-T; Acetamiprid; Alachlor; Atrazina; Azinphos-Etile; Azinphos-Metile; Bentazone; Boscalid; Bromacil; Carbendazim; Chlorfenvinphos; Chloridazon; Chlorpiriphos; Cianazina; Clothianidin; Cybutryne; DesetildesisopropilAtrazina (DACT); Desetilatrazina; Desetil-terbutilazina; Desisopropil-atrazina; Diazinon; Dimethoate; Diuron; Fenexhamid; Flufenacet; Imidacloprid; Iprovalicarb; Isoproturon; Lenacil; Linuron; Malathion; MCPA; Metalaxyl;Methiocarb; Metolachlor; Metolachlor-ESA; Metribuzin; Monolinuron; Monuron; Omethoate; Penconazolo; Pendimetalin; Pirimifos-Etile; Pirimofos-Metile; Pethoxamid; Propazina; Pyrimethanil; Quinoxyfen; Sebutilazina; Simazina; Terbutilazina; Terbutrina; Thiacloprid; Thiametoxam | Rapporti ISTISAN 19/7 pag 43 Met ISS CAC.015 | UPLC/ESI/MS/MS | (>0,01 ug/L)
Friuli V G | 1306 D | Udine | 0 | Prova correlata | Acque potabili, sotterranee, superficiali | Pesticidi anionici: Glifosate, AMPA, Glufosinate | Rapporti ISTISAN 19/7 pag 162 Met ISS CBC.001 | IC-HRMS/MS | 0,01-0,5 µg/l (AMPA 0,025-0,5 µg/l)
Friuli V G | 1306 D | Udine | 0 | Prova correlata | Acque potabili, sotterranee, superficiali | Pesticidi anionici: MPPA, Fosetil alluminio | POS 128/LUD e1 r1 2018 | IC-HRMS/MS | 0,01-0,5 µg/l
Friuli V G | 1306 D | Udine | V | Campo flessibile | Matrici ambientali solide | Microinquinanti inorganici: metalli (con tecnica ICP-MS) | VEDERE ELENCO DEI DETTAGLI DELLE PROVE FLESSIBILI
Friuli V G | 1306 D | Udine | 0 | Prova correlata | Suoli, fanghi e sedimenti | Antimonio, Arsenico, Bario, Berillio, Cadmio, Cobalto, Piombo, Selenio, Stagno, Tallio. | UNI EN 16173:2012 + UNI CEN/TS 16171:2013 | ICP-MS | In mg/Kg s.s.: Antimonio >3; Arsenico >6; Bario >10; Berillio >0,6; Cadmio >0,6; Cobalto >6; Piombo >5; Selenio >0,5; Stagno >0,5; Tallio >0,3
Friuli V G | 1306 D | Udine | V | Campo flessibile | Matrici ambientali solide | Microinquinanti inorganici: metalli (con tecnica ICP-OES) | VEDERE ELENCO DEI DETTAGLI DELLE PROVE FLESSIBILI
Friuli V G | 1306 D | Udine | 0 | Prova correlata | Eluati di terreni, fanghi e rifiuti | Metalli: Alluminio, Antimonio, Arsenico, Bario, Berillio, Cadmio, Cobalto, Cromo totale, Ferro, Mercurio, Manganese, Molibdeno, Nichel, Piombo, Rame, Tallio, Vanadio, Zinco su eluati da test di cessione | UNI EN 12457-2: 2004 + UNI EN ISO 17294-2:2016 | ICP-MS
Friuli V G | 1306 D | Udine | 0 | Prova correlata | Terreni, fanghi, sedimenti | Alluminio, Bario, Cadmio, Cobalto, Cromo, Ferro, Manganese, Nichel, Fosforo, Piombo, Rame, Vanadio, Zinco . | UNI EN 16173:2012 + UNI EN 16170:2016 | ICP-OES | In mg/Kg s.s.: Alluminio >5; Bario >0,9; Cadmio >0,2; Cobalto >0,15; Cromo >0,06; Ferro >0,6; Manganese >0,04; Nichel >0,3; Fosforo >4; Piombo >1,5; Rame >0,2; Vanadio >0,8, Zinco >0,1
Friuli V G | 1306 D | Udine | V | Campo flessibile | Matrici ambientali solide | Microinquinanti organici IPA (con tecnica GC-MS, GC-MS/MS, GC-HR/MS/MS) | VEDERE ELENCO DEI DETTAGLI DELLE PROVE FLESSIBILI
Friuli V G | 1306 D | Udine | 0 | Prova correlata | Terreni | Idrocarburi policiclici aromatici (IPA): Antracene, Benzo(a)antracene, Benzo(a)pirene, Benzo(b+j)fluorantene, Benzo(e)pirene, Benzo(ghi)perilene, Benzo(k)fluorantene, Crisene, Dibenzo(a,h)antracene, Fenantrene, Fluorantene, Indeno(1,2,3-cd)pirene, Perilene, Pirene. | UNI EN 16181:2018 | HRGC-MS | 0,01 - 1 µg/L
Friuli V G | 1306 D | Udine | V | Campo flessibile | Matrici ambientali solide | Microinquinanti organici volatili aromatici (con tecnica GC-MS, GC-MS/MS, GC-HR/MS/MS) | VEDERE ELENCO DEI DETTAGLI DELLE PROVE FLESSIBILI
Friuli V G | 1306 D | Udine | 0 | Prova correlata | Terreni | Solventi organici volatili: Benzene, toluene, etilbenene, o-xilene, m-xilene, p-xilene, stirene | UNI EN ISO 15009:2016 | GC-HR-MS
Friuli V G | 1306 D | Udine | V | Campo flessibile | Matrici ambientali solide | Microrganismi (con tecnica PCR real-time) | VEDERE ELENCO DEI DETTAGLI DELLE PROVE FLESSIBILI
Friuli V G | 1306 D | Udine | 0 | Prova correlata | Vegetali in foglia | Ricerca di Escherichia Coli produttori di Shiga-tossine (STEC), e determinazione dei sierogruppi O157, O111, O26, O103 e O145 | UNI CEN ISO/TS 13136:2013 | PCR Real-Time
Friuli V G | 1306 D | Udine | V | Campo flessibile | Matrici liquide | Microrganismi (con tecnica PCR real-time) | VEDERE ELENCO DEI DETTAGLI DELLE PROVE FLESSIBILI
Friuli V G | 1306 D | Udine | 0 | Prova correlata | Acque destinate al consumo umano | Ricerca di Escherichia Coli produttori di Shiga-tossine (STEC), e determinazione dei sierogruppi O157, O111, O26, O103 e O145 | UNI CEN ISO/TS 13136:2013 | PCR Real-Time
Friuli V G | 1306 D | Udine | 0 | Prova correlata | Campioni ambientali, naturali ed artificiali a matrice acquosa, acque destinate al consumo umano | Ricerca di Legionella pneumophila | ISO/TS 12869:2012 | PCR real-time
Friuli V G | 1306 D | Udine | V | Campo flessibile | Matrici alimentari | Microinquinanti organici: farmaci, fitosanitari | VEDERE ELENCO DEI DETTAGLI DELLE PROVE FLESSIBILI
Friuli V G | 1306 D | Udine | 0 | Prova correlata | Vino | 3-Hydroxycarbofuran, Acetamiprid, Azinphos-methyl, Buprofezin, Carbendazim, Carbofuran, Chlorantraniliprole, Clofentezine, Clothianidin, Desmethyl-pirimicarb, Diazinon, Diethofencarb, Difenconazole, Dimethoate, Epoxyconazole, Ethion, Ethoprophos, Fenpropathrin, Flufenoxuron, Fluopicolide, Fluopyram, Fluquiconazole, Flutolanil, Flutriafol, Fosthiazate, Imidacloprid, Linuron, Lufenuron, Mandipropamid, Methamidophos, Methidathion, Methomyl, Methoxyfenozide, Monocrotophos, Omethoate, Oxamyl, Pencycuron, Pendimentalin, Permethrin, Pirimicarb, Profenfos, Propoxur, Pyriproxyfen, Tebufenozide, Thiabendazole, Thiacloprid, Thiamethoxam, Thiodicarb, Triazophos, Zoxamide | UNI EN 15662:2018 | UPLC/ESI/MS/MS | 0,004-0,4 mg/kg
Friuli V G | 1306 D | Udine | 0 | Prova correlata | Vino | Azoxystrobin, Carbendazim, Chlorpyrifos, Dimethomorph, Fenbuconazole, Flusilazole, Metrafenone, Pyraclostrobin, Tebufenozide | OIV-MA-323-08:R2012 | UPLC/ESI/MS/MS | 0,004-0,4 mg/kg
Friuli V G | 1306D | Udine | 0 | Prova correlata | Cereali e derivati | 3-Hydroxycarbofuran, acetamiprid, azinphos-methyl, azoxystrobin, buprofezin, carbendazim, carbofuran, chlorantraniliprole, chlorpyrifos-ethyl, clofentezine, clothianidin, desmethyl-pirimicarb, diazinon, diethofencarb, difenoconazole, dimethoate, dimethomorph, epoxyconazole, ethion, ethoprophos, fenbuconazole, fenpropathrin, fenpropimorph, flufenoxuron, fluopicolide, fluopyram, fluquinconazole, flusilazole, flutolanil, flutriafol, fosthiazate, imazalil, imidacloprid, linuron, lufenuron, mandipropamid, methamidophos, methidathion, methomyl, methoxyfenozide, metrafenone, monocrotophos, omethoate, oxamyl, pencycuron, pendimetalin, permethrin, phosphamidon, pirimicarb, profenofos, propoxur, pyraclostrobin, pyriproxyfen, spinosyn A, spinosyn D, tebufenozide, thiabendazole, thiacloprid, thiamethoxam, thiodicarb, thiophanate-methyl, triazophos, zoxamide | UNI EN 15662:2018 | UPLC/ESI/MS/MS | 0,01-0,4 mg/kg
Friuli V G | 1306 D | Udine | 0 | Prova correlata | Oli vegetali | 3-Hydroxycarbofuran, acetamiprid, azinphos-methyl, azoxystrobin, buprofezin, carbendazim, carbofuran, chlorantraniliprole, chlorpyrifos-ethyl, clofentezine, clothianidin, desmethyl-pirimicarb, diazinon, diethofencarb, difenoconazole, dimethoate, dimethomorph, epoxyconazole, ethion, ethoprophos, fenbuconazole, fenpropathrin, flufenoxuron, fluopicolide, fluopyram, fluquinconazole, flusilazole, flutolanil, flutriafol, fosthiazate, imazalil, imidacloprid, linuron, lufenuron, mandipropamid, methamidophos, methidathion, methomyl, methoxyfenozide, metrafenone, monocrotophos, omethoate, oxamyl, pencycuron, pendimetalin, permethrin, phosphamidon, pirimicarb, profenofos, propoxur, pyraclostrobin, pyriproxyfen, spinosyn A, spinosyn D, tebufenozide, thiabendazole, thiacloprid, thiamethoxam, thiodicarb, thiophanate-methyl, triazophos, zoxamide | UNI CEN/TS 17062:2019 | UPLC/ESI/MS/MS | 0,01-0,4 mg/kg
Friuli V G | 1306 D | Udine | 0 | Prova correlata | Vino | Pesticidi anionici: Glifosate, AMPA, Glufosinate, MPPA, Fosetil alluminio | CVUA EU-RL-SRM QuPPe Vers 11 met 1.2 2020 Quick Method for the Analysis of Numerous Highly Polar Pesticides in Foods of Plant Origin via LC-MS/MS Involving Simultaneous Extraction with Methanol (QuPPe-Method) I. Food of Plant Origin (QuPPe-PO-Method) | IC-HRMS/MS
Friuli V G | 1306 D | Udine | V | Campo flessibile | Materiali a contatto con alimenti (MOCA) | Microinquinanti inorganici: metalli | VEDERE ELENCO DEI DETTAGLI DELLE PROVE FLESSIBILI | ICP-MS
Friuli V G | 1306 D | Udine | 0 | Prova correlata | Oggetti di acciaio destinati ad entrare in contatto con i prodotti alimentari | Migrazione di Cromo, Nichel e Manganese in acido acetico 4%vv | DM 21/03/73 GU n°104 20/04/1973, All. IV sez. II punti 3, 5 e 10, DM 11/11/2013 n° 140 GU n° 294 16/12/2013; DM n°195 6/8/15 G.U. n°288 11/12/15 | ICP-MS | Cr > 0,1 mg/L; Ni >0,1 mg/L; Mn>0,1mg/L.
Friuli V G | 1306 D | Udine | V | Campo flessibile | Materiali a contatto con alimenti (MOCA) | Microinquinanti inorganici: metalli | VEDERE ELENCO DEI DETTAGLI DELLE PROVE FLESSIBILI | ICP-OES
Friuli V G | 1306 D | Udine | 0 | Prova correlata | Oggetti di acciaio destinati ad entrare in contatto con i prodotti alimentari | Migrazione di Cromo, Nichel e Manganese in acido acetico 4%vv | DM 21/03/73 GU n°104 20/04/1973 All. IV sez. II punti 3, 5 e 10, DM 11/11/2013 n° 140 GU n° 294 16/12/2013; DM n°195 6/8/15 G.U. n°288 11/12/15 | ICP-OES | Cr > 0,01 mg/L; Ni >0,01 mg/L; Mn>0,01 mg/L.
Friuli V G | 1306 D | Udine | V | Campo flessibile | Alimenti di origine vegetale | Micotossine | VEDERE ELENCO DEI DETTAGLI DELLE PROVE FLESSIBILI | HPLC-UV, HPLC-FLD
Friuli V G | 1306 D | Udine | 0 | Prova correlata | Cacao e liquirizia | Ocratossina A | UNI EN 17250:2020 | HPLC-FLD
Friuli V G | 1306 D | Udine | 0 | Prova correlata | Cereali, alimenti per lattanti a base di cereali | Ocratossina A | ISO 15141:2018 | HPLC-FLD
Friuli V G | 1306 D | Udine | 0 | Prova correlata | Alimenti a base di cereali per lattanti e prima infanzia | Aflatossina B1 (>0,01 µg/kg) | UNI EN 15851:2010 | HPLC-FLD
Friuli V G | 1306 D | Udine | 0 | Prova correlata | Cereali, noci e prodotti derivati | Aflatossina B1, B2, G1, G2 e somma di aflatossina B1, B2, G1 e G2 (>0,6 µg/Kg per B1 e G1; > 0,3 µg/kg per B2 e G2) | UNI EN ISO 16050:2011 | HPLC-FLD
Friuli V G | 1306 D | Udine | 0 | Prova correlata | Nocciole, crema di arachidi, pistacchi, fichi e paprica in polvere | Aflatossina B1, B2, G1, G2 e somma di aflatossina B1, B2, G1 e G2 ((>0,6 µg/Kg per B1 e G1; > 0,3 µg/kg per B2 e G2)) | UNI EN 14123:2008 | HPLC-FLD
Friuli V G | 1306 D | Udine | 0 | Prova correlata | Orzo e caffè tostato | Ocratossina A | UNI EN 14132:2009 | HPLC-FLD
Friuli V G | 1306 F | Udine | 0 | Prova correlata | Prodotti a base di mais | Fumonisina B1, Fumonisina B2, somma di Fumonisina B1+B2 (B1 (30÷1000µg/Kg), B2 (30÷500µg/Kg) ) | UNI EN 14352:2005
Friuli V G | 1306 F | Udine | 0 | Prova correlata | Succhi, puree e marmellate a base di mela | Patulina (5÷130 µg/L) | UNI EN 14177:2004 | ICP-MS | Arsenico: 0,025 - 2,000 µg/filtro; Cadmio: 0,005 - 2,000 µg/filtro; Nichel: 0,214 - 4,000 µg/filtro; Piombo: 0,100 - 4,000 µg/filtro
Friuli V G | 1306 D | Udine | 0 | Prova correlata | Prodotti a base di mais | Fumonisina B1, Fumonisina B2, somma di Fumonisina B1+B2 (B1 (30÷1000µg/Kg), B2 (30÷500µg/Kg) ) | UNI EN 14352:2005 | HPLC-FLD
Friuli V G | 1306 D | Udine | 0 | Prova correlata | Succhi, puree e marmellate a base di mela | Patulina (5÷130 µg/L) | UNI EN 14177:2004 | HPLC-FLD
Friuli V G | 1306 D | Udine | 0 | Prova correlata | Uva di Corinto, uva passa, uva sultanina, miscela di frutta secca e fichi secchi | Ocratossina A | UNI EN 15829:2010 | HPLC-FLD
Friuli V G | 1306 D | Udine | 0 | Prova correlata | Vini | Ocratossina A (> 0,01 µg/kg) | OIV-MA-AS315-10 R 2011 | HPLC-FLD
Friuli V G | 1306 D | Udine | 0 | Prova correlata | Prodotti a base di cereali | Deossinivalenolo - (DON) (>20 µg/Kg) | UNI EN 15891:2010 | HPLC-FLD
Friuli V G | 1306 D | Udine | 0 | Prova correlata | Cereali e prodotti a base di cereali | Zearalenone (ZEA) (> 2 µg/kg) | UNI EN 15850:2010 | HPLC-FLD
Friuli V G | 1306 D | Udine | 0 | Prova correlata | Oli vegetali | Zearalenone (ZEA) | UNI EN 16924:2017 | HPLC-FLD
Friuli V G | 1306 D | Udine | 0 | Prova correlata | Spezie | Aflatossina B1, B2, G1, G2 e somma di aflatossina B1, B2, G1 e G2 | pr EN 17424:2020 | HPLC-FLD
Friuli V G | 1306 D | Udine | V | Campo flessibile | Alimenti di origine vegetale | Micotossine | VEDERE ELENCO DEI DETTAGLI DELLE PROVE FLESSIBILI | UPLC/ESI/MS/MS, UPLC-HR/MS/MS, IC-HR/MS/MS
Friuli V G | 1306 D | Udine | 0 | Prova correlata | Cereali, integratori alimentari | Citrinina | UNI EN 17203:2019 | UPLC/ESI/MS/MS | >20 µg/Kg
Friuli V G | 1306 D | Udine | 0 | Prova correlata | Cereali, integratori alimentari | Micotossine: Deossnilvalenolo, 3-acetil-deossnilvalenolo, 15-acetil-deossnilvalenolo, tossina T2, tossina HT2, Zearalenone | UNI EN 17280:2019 | UPLC/ESI/MS/MS
|  |  |  | Prova correlata | Cereali, integratori alimentari | Deossinilvalenolo-3-glucoside | POS | UPLC/ESI/MS/MS
Friuli V G | 1306 D | Udine | V | Campo flessibile | Matrici ambientali liquide | Costituenti inorganici non metallici | VEDERE ELENCO DEI DETTAGLI DELLE PROVE FLESSIBILI | UV-VIS
Friuli V G | 1306 D | Udine | 0 | Prova correlata | Acque potabili, minerali, superficiali, sotterranee e di piscina | Azoto ammoniacale (>0,05 mg/L) | UNI EN ISO 11732:2005 | UV-VIS | (>0,05 mg/L)
Friuli V G | 1306 D | Udine | 0 | Prova correlata | Acqua destinata al consumo umano, sotterranee, superficiali | Ortofosfato | UNI EN ISO 15681-2:2019 | UV-Vis
Friuli V G | 1306 D | Udine | 0 | Prova correlata | Acque di scarico | Fosforo totale | UNI 11757:2019 | UV-Vis
Friuli V G | 1306 D | Udine | 0 | Prova correlata | Acque superficiali | Fosforo totale | UNI EN ISO 6878:2004+ ISO 15923-1:2013 | UV-Vis
Friuli V G | 1306 D | Udine | 0 | Prova correlata | Acque superficiali, sotterranee, destinate al consumo umano, minerali, di piscina | Azoto ammoniacale, Azoto nitroso, Ortofosfato | ISO 15923-1:2013 | UV-Vis
Liguria | 1084C | La Spezia | V | prova flessibile | Alimenti/Food | Pesticidi/Pesticides in HPLC-MS |  | HPLC-MS
Liguria | 1084C | La Spezia | 0 | prova correlata | Alimenti di origine vegetale ad alto contenuto di acqua | Acefato, Acetamiprid, Aldicarb, Aldicarb solfossido, Aldicarb solfone, Aldicarb (somma di Aldicarb, Aldicarb solfossido, Aldicarb solfone espressa in Aldicarb), Amitraz, Azinfos metile, Azossistrobina, Bifentrin, Bitertanolo, Boscalid, Bromuconazolo, Bupirimato, Buprofezin, Cadusafos, Carbaril, Carbendazim (espresso come somma di Carbendazim e Benomil), Carbofurano, 3-idrossicarbofurano, Carbofurano (somma di Carbufurano, 3-idrossicarbofurano), Carbosulfan, Ciproconazolo, Ciprodinil, Clofentezina, Clorfenvinfos, Clorpirifos, Clotianidin, Deltametrina, Demeton-s-metil-solfone, Diazinone, Diclorvos, Difenoconazolo, Dimetoato, Ometoato, Dimetoato (somma di Dimetoato e Ometoato espressa come Dimetoato), Dimetomorf, DMF, DMPF, Dimetilaminosolfotoluidide (DMST), Epossiconazolo, Esaconazolo, Etion, Etofenprox, Etoprofos, Exitiazox, Fenamifos, Fenamifos solfone, Fenamifos solfossido, Fenamifos (somma di Fenamifos, Fenamifos solfone, Fenamifos Solfossido espressa come Fenamifos), Fenarimol, Fenazaquin, Fenbuconazolo, Fenexamid, Fenoxicarb, Fenpiroximato, Fenpropratrin, Fenpropimorf, Fentoato, Flufenoxuron, Fluopicolide, Fluquinconazolo, Flusilazolo, Flutolanil, Flutriafol, Fosalone, Fosmet, Fosmetozono, Fosmet (Somma di Fosmet, Fosmetozono espresso come Fosmet), Fostiazate, Foxim, Imazalil, Imidacloprid, Indoxacarb, Iprovalicarb, Kresoxim-metile, Linuron, Malaoxon, Malation, Metidation, Mepanipirin, Metalaxil + Metalaxil-M, Metamidofos, Metconazolo, Metiocarb, Metiocarb solfone, Metiocarb solfossido, Metiocarb (Somma di Metiocarb, Metiocarb solfone, Metiocarb solfossido espressa in Metiocarb), Metomil, Metomil (somma di Metomil e Tiodicarb espressa in Metomil), Metossifenozide, Miclobutanil, Monocrotofos, Ossidemeton metile, Ossidemeton-metile (somma di Ossidemetonmetile e Demeton-s-metilsolfone espressa in Ossidemeton metile), Oxadixil, Oxamil, Paclobutrazol, Pencicuron, Penconazolo, Pendimentalin, Piraclostrobin, Piridaben, Pirimetanil, Pirimicarb, Pirimicarb-desmetile, Pirimicarb (somma di Pirimicarb, Pirimicarb-desmetil espressa come Pirimicarb), Pirimifos-metile, Piriproxifen, Procloraz, Profenofos, Propargite, Propiconazolo, Propizamide, Quinoxifen, Spinosad (Spinosyn A + Spinosyn D), Spirodiclofen, Spiroxamina, Tau-Fluvalinato, Tebuconazolo, Tebufenozide, Tebufenpirad, Tetraconazolo, Tiabendazolo, Tiacloprid, Tiodicarb, Tiametoxam, Tiametoxam (somma di Tiametoxam, Clotianidin), Tiofanato-metile, Triadimefon, Triadimenol, Triadimefon (Somma di Triadimefon, Triadimenol), Triazofos, Triclorfon, Triflossistrobina, Triticonazolo, Zoxamide | UNI EN 15662:2018 | HPLC-MS
Liguria | 1084C | La Spezia | 0 | prova correlata | Alimenti di origine vegetale ad alto contenuto di zucchero e basso d’acqua | Acefato, Acetamiprid, Aldicarb, Aldicarb solfossido, Aldicarb solfone, Aldicarb (somma di Aldicarb, Aldicarb solfossido, Aldicarb solfone espressa in Aldicarb), Amitraz, Azinfos metile, Azossistrobina, Bifentrin, Bitertanolo, Boscalid, Bromuconazolo, Bupirimato, Buprofezin, Cadusafos, Carbaril, Carbendazim (espresso come somma di Carbendazim e Benomil), Carbofurano, 3-idrossicarbofurano, Carbofurano (somma di Carbufurano, 3-idrossicarbofurano), Carbosulfan, Ciproconazolo, Ciprodinil, Clofentezina, Clorfenvinfos, Clorpirifos, Clotianidin, Deltametrina, Demeton-s-metil-solfone, Diazinone, Diclorvos, Difenoconazolo, Dimetoato, Ometoato, Dimetoato (somma di Dimetoato e Ometoato espressa come Dimetoato), Dimetomorf, DMF, DMPF, Dimetilaminosolfotoluidide (DMST), Epossiconazolo, Esaconazolo, Etion, Etofenprox, Etoprofos, Exitiazox, Fenamifos, Fenamifos solfone, Fenamifos solfossido, Fenamifos (somma di Fenamifos, Fenamifos solfone, Fenamifos Solfossido espressa come Fenamifos), Fenarimol, Fenazaquin, Fenbuconazolo, Fenexamid, Fenoxicarb, Fenpiroximato, Fenpropratrin, Fenpropimorf, Fentoato, Flufenoxuron, Fluopicolide, Fluquinconazolo, Flusilazolo, Flutolanil, Flutriafol, Fosalone, Fosmet, Fosmetozono, Fosmet (Somma di Fosmet, Fosmetozono espresso come Fosmet), Fostiazate, Foxim, Imazalil, Imidacloprid, Indoxacarb, Iprovalicarb, Kresoxim-metile, Linuron, Malaoxon, Malation, Metidation, Mepanipirin, Metalaxil + Metalaxil-M, Metamidofos, Metconazolo, Metiocarb, Metiocarb solfone, Metiocarb solfossido, Metiocarb (Somma di Metiocarb, Metiocarb solfone, Metiocarb solfossido espressa in Metiocarb), Metomil, Metomil (somma di Metomil e Tiodicarb espressa in Metomil), Metossifenozide, Miclobutanil, Monocrotofos, Ossidemeton metile, Ossidemeton-metile (somma di Ossidemetonmetile e Demeton-s-metilsolfone espressa in Ossidemeton metile), Oxadixil, Oxamil, Paclobutrazol, Pencicuron, Penconazolo, Pendimentalin, Piraclostrobin, Piridaben, Pirimetanil, Pirimicarb, Pirimicarb-desmetile, Pirimicarb (somma di Pirimicarb, Pirimicarb-desmetil espressa come Pirimicarb), Pirimifos-metile, Piriproxifen, Procloraz, Profenofos, Propargite, Propiconazolo, Propizamide, Quinoxifen, Spinosad (Spinosyn A + Spinosyn D), Spirodiclofen, Spiroxamina, Tau-Fluvalinato, Tebuconazolo, Tebufenozide, Tebufenpirad, Tetraconazolo, Tiabendazolo, Tiacloprid, Tiodicarb, Tiametoxam, Tiametoxam (somma di Tiametoxam, Clotianidin), Tiofanato-metile, Triadimefon, Triadimenol, Triadimefon (Somma di Triadimefon, Triadimenol), Triazofos, Triclorfon, Triflossistrobina, Triticonazolo, Zoxamide | UNI EN 15662:2018 | HPLC-MS
Liguria | 1084C | La Spezia | 0 | prova correlata | Alimenti di origine vegetale ad alto contenuto acidico ed alto contenuto d’acqua | Acefato, Acetamiprid, Aldicarb, Aldicarb solfossido, Aldicarb solfone, Aldicarb (somma di Aldicarb, Aldicarb solfossido, Aldicarb solfone espressa in Aldicarb), Azinfos metile, Azossistrobina, Bifentrin, Bitertanolo, Boscalid, Bupirimato, Buprofezin, Cadusafos, Carbaril, Carbendazim (espresso come somma di Carbendazim e Benomil), Carbofurano, 3-idrossicarbofurano, Carbofurano (somma di Carbufurano, 3-idrossicarbofurano), Ciproconazolo, Ciprodinil, Clofentezina, Clorpirifos, Clotianidin, Deltametrina, Demeton-s-metil-solfone, Diazinone, Diclorvos, Difenoconazolo, Dimetoato, Ometoato, Dimetoato (somma di Dimetoato e Ometoato espressa come Dimetoato), Dimetomorf, Dimetilaminosolfotoluidide (DMST), Esaconazolo, Etion, Etofenprox, Etoprofos, Exitiazox, Fenamifos, Fenamifos solfone, Fenamifos solfossido, Fenamifos (somma di Fenamifos, Fenamifos solfone, Fenamifos Solfossido espressa come Fenamifos), Fenarimol, Fenazaquin, Fenbuconazolo, Fenexamid, Fenpiroximato, Fenpropratrin, Fenpropimorf, Fentoato, Flufenoxuron, Fluquinconazolo, Flusilazolo, Flutriafol, Fosalone, Fosmet, Fostiazate, Imazalil, Imidacloprid, Indoxacarb, Iprovalicarb, Linuron, Malaoxon, Malation, Metidation, Metalaxil + Metalaxil-M, Metamidofos, Metconazolo, Metiocarb, Metiocarb solfone, Metiocarb solfossido, Metiocarb (Somma di Metiocarb, Metiocarb solfone, Metiocarb solfossido espressa in Metiocarb), Metomil, Metomil (somma di Metomil e Tiodicarb espressa in Metomil), Miclobutanil, Monocrotofos, Ossidemeton metile, Ossidemeton-metile (somma di Ossidemetonmetile e Demeton-s-metilsolfone espressa in Ossidemeton metile), Oxadixil, Oxamil, Pencicuron, Penconazolo, Pendimentalin, Piraclostrobin, Piridaben, Pirimicarb, Pirimicarb-desmetile, Pirimicarb (somma di Pirimicarb, Pirimicarb-desmetil espressa come Pirimicarb), Pirimifos-metile, Piriproxifen, Procloraz, Profenofos, Propargite, Propiconazolo, Propizamide, Quinoxifen, Spinosad (Spinosyn A + Spinosyn D), Spirodiclofen, Spiroxamina, Tau-Fluvalinato, Tebuconazolo, Tebufenozide, Tebufenpirad, Tetraconazolo, Tiabendazolo, Tiacloprid, Tiodicarb, Tiametoxam, Tiametoxam (somma di Tiametoxam, Clotianidin), Tiofanato-metile, Triadimefon, Triadimenol, Triadimefon (Somma di Triadimefon, Triadimenol), Triazofos, Triclorfon, Triflossistrobina, Triticonazolo, Zoxamide | UNI EN 15662:2018 | HPLC-MS
Liguria | 1084C | La Spezia | 0 | prova correlata | Alimenti di origine vegetale ad alto contenuto di amidi e/o proteine e basso contenuto d’acqua (compreso il caffè) | Acefato, Acetamiprid, Aldicarb, Aldicarb solfossido, Aldicarb solfone, Aldicarb (somma di Aldicarb, Aldicarb solfossido, Aldicarb solfone espressa in Aldicarb), Azinfos metile, Azossistrobina, Bifentrin, Bitertanolo, Boscalid, Bupirimato, Buprofezin, Cadusafos, Carbaril, Carbendazim (espresso come somma di Carbendazim e Benomil), Carbofurano, 3-idrossicarbofurano, Carbofurano (somma di Carbufurano, 3-idrossicarbofurano), Ciproconazolo, Ciprodinil, Clofentezina, Clorfenvinfos, Clorpirifos, Clotianidin, Deltametrina, Demeton-s-metil-solfone, Diazinone, Diclorvos, Difenoconazolo, Dimetoato, Ometoato, Dimetoato (somma di Dimetoato e Ometoato espressa come Dimetoato), Dimetomorf, Epossiconazolo, Esaconazolo, Etion, Etofenprox, Etoprofos, Exitiazox, Fenamifos, Fenamifos solfone, Fenamifos solfossido, Fenamifos (somma di Fenamifos, Fenamifos solfone, Fenamifos Solfossido espressa come Fenamifos), Fenazaquin, Fenbuconazolo, Fenexamid, Fenoxicarb, Fenpiroximato, Fenpropratrin, Fenpropimorf, Fentoato, Flufenoxuron, Fluopicolide, Fluquinconazolo, Flusilazolo, Flutolanil, Flutriafol, Fosalone, Fosmet, Fostiazate, Foxim, Imazalil, Imidacloprid, Indoxacarb, Iprovalicarb, Linuron, Malaoxon, Malation, Metidation, Metalaxil + Metalaxil-M, Metamidofos, Metconazolo, Metiocarb, Metiocarb solfone, Metiocarb solfossido, Metiocarb (Somma di Metiocarb, Metiocarb solfone, Metiocarb solfossido espressa in Metiocarb), Metomil, Metossifenozide, Miclobutanil, Monocrotofos, Ossidemeton metile, Ossidemeton-metile (somma di Ossidemetonmetile e Demeton-s-metilsolfone espressa in Ossidemeton metile), Oxadixil, Oxamil, Paclobutrazol, Pencicuron, Penconazolo, Pendimentalin, Piraclostrobin, Piridaben, Pirimetanil, Pirimicarb, Pirimicarb-desmetile, Pirimicarb (somma di Pirimicarb, Pirimicarb-desmetil espressa come Pirimicarb), Pirimifos-metile, Piriproxifen, Procloraz, Profenofos, Propargite, Propiconazolo, Propizamide, Quinoxifen, Spinosad (Spinosyn A + Spinosyn D), Spirodiclofen, Spiroxamina, Tebuconazolo, Tebufenozide, Tebufenpirad, Tetraconazolo, Tiabendazolo, Tiacloprid , Tiodicarb, Tiametoxam, Tiametoxam (somma di Tiametoxam, Clotianidin), Tiofanato-metile, Triadimefon, Triadimenol, Triadimefon (Somma di Triadimefon, Triadimenol), Triazofos, Triciclazolo, Triclorfon, Triflossistrobina, Zoxamide | UNI EN 15662:2018 | HPLC-MS
Liguria | 1084C | La Spezia | 0 | prova correlata | Tè | Acefato, Acetamiprid, Aldicarb, Aldicarb solfossido, Aldicarb solfone, Aldicarb (somma di Aldicarb, Aldicarb solfossido, Aldicarb solfone espressa in Aldicarb), Azinfos metile, Azossistrobina, Bitertanolo, Boscalid, Buprofezin, Cadusafos, Carbaril, Carbendazim (espresso come somma di Carbendazim e Benomil), Carbofurano, 3-idrossicarbofurano, Carbofurano (somma di Carbufurano, 3-idrossicarbofurano), Ciproconazolo, Ciprodinil, Clofentezina, Clorpirifos, Deltametrina, Difenoconazolo, Dimetoato, Ometoato, Dimetoato (somma di Dimetoato e Ometoato espressa come Dimetoato), Dimetomorf, Etoprofos, Exitiazox, Fenamifos, Fenamifos solfone, Fenamifos solfossido, Fenamifos (somma di Fenamifos, Fenamifos solfone, Fenamifos Solfossido espressa come Fenamifos), Fenazaquin, Fenexamid, Flufenoxuron, Flusilazolo, Flutriafol, Fosalone, Imidacloprid, Iprovalicarb, Linuron, Metalaxil + Metalaxil-M, Metamidofos, Metconazolo, Metiocarb, Metiocarb solfone, Metiocarb solfossido, Metiocarb (Somma di Metiocarb, Metiocarb solfone, Metiocarb solfossido espressa in Metiocarb), Metomil, Metomil (somma di Metomil e Tiodicarb espressa in Metomil), Miclobutanil, Monocrotofos, Oxamil, Pencicuron, Penconazolo, Pendimentalin, Piraclostrobin, Piridaben, Piriproxifen, Propargite, Propizamide, Quinoxifen, Spinosad (Spinosyn A + Spinosyn D), Spiroxamina, Tebuconazolo, Tebufenozide, Tebufenpirad, Tiabendazolo, Tiacloprid, Tiodicarb, Triadimefon, Triadimenol, Triadimefon (Somma di Triadimefon, Triadimenol), Triazofos,Triflossistrobina, Triticonazolo, Zoxamide | UNI EN 15662:2018 | HPLC-MS
Liguria | 1084C | La Spezia | 0 | prova correlata | Alimenti di origine vegetale ad alto contenuto oleoso e contenuto d’acqua intermedio o molto basso | Acetamiprid, Azossistrobina, Clorpirifos, Deltametrina,Diazinone, Dimetoato, Ometoato, Dimetoato (somma di Dimetoato e Ometoato espressa come Dimetoato), Fenoxicarb, Fosalone, Imidacloprid, Kresoxim-metile, Metidation, Tiacloprid, Triflossistrobina | UNI EN 15662:2018 | prova correlata
Liguria | 1084C | La Spezia | V | prova flessibile | Alimenti/Food | Pesticidi/Pesticides in GC-MS/MS |  | GC-MS/MS
Liguria | 1084C | La Spezia | 0 | prova correlata sospesa per cambio strumento. Prevista ripresa entro l'anno. | Alimenti di origine vegetale ad alto contenuto acidico ed alto contenuto d’acqua | Acrinatrina, Aldrin, Bifenazato, Bromopropilato, Clorfenapir, Clorprofam, Clomazone, Clorpirifos-metile, lambda-cialotrina, Ciflutrin (somma degli isomeri), Cipermetrina (somma degli isomeri), Dicloran, Dieldrin, Aldrin e Dieldrin (Aldrin e Dieldrin combinati espressi come Dieldrin), Dietofencarb, Diniconazolo, Difenilammina, Endosulfan-alfa, Endosulfan-beta, Endosulfan-solfato, Endosulfan (somma degli isomeri alfa e beta e di Solfato di endosulfan, espressa in Endosulfan), EPN, Paration, Fenamidone, Fenarimol, Fenitrotion, Fenvalerate e Esfenvalerate (somma degli isomeri RS, SR), Fenvalerate e Esfenvalerate (somma degli isomeri RR, SS), Fipronil, Fipronil-solfone, Fipronil (somma di Fipronil e Fipronil-solfone espressa in Fipronil) , Flonicamid, Fludioxonil, Eptacloro, Eptacloroepossido A, Eptacloroepossido B, Eptacloro (somma di Eptacloro e Eptacloro epossido, espressa come Eptacloro), Isocarbofos, Isoprocarb, Isoprotiolano, Metil-paration, o-fenilfenolo, Pentacloroanilina, Permetrina (somma degli isomeri), Procimidone, Quinalfos, Quintozene, Quintozene (somma di Pentacloroanilina e Quintozene, espressa come Quintozene), Spiromesifen, TCP, Teflutrin, Terbutilazina, Tetradifon, Tolclofos metile, Tolilfluanide, Tolilfluanide (somma di Dimetilamminosolfotoluidide e Tolilfluanide espressa come Tolilfuanide) Vinclozolin | UNI EN 15662:2018 | GC-MS/MS
Liguria | 1084C | La Spezia | 0 | prova correlata sospesa per cambio strumento. Prevista ripresa entro l'anno. | Alimenti di origine vegetale ad alto contenuto di acqua | 3,5-Dicloroanilina, Acrinatrina, Aldrin, Bifenazato, Bromopropilato, Clorfenapir, Clorprofam, Clomazone, Clorpirifos-metile, lambda-cialotrina, Ciflutrin (somma degli isomeri), Cipermetrina (somma degli isomeri), Dicloran, Dieldrin, Aldrin e Dieldrin (Aldrin e Dieldrin combinati espressi come Dieldrin), Dietofencarb, Diniconazolo, Difenilammina, Dimetilaminosolfotoluidide (DMST), Endosulfan-alfa, Endosulfan-beta, Endosulfan-solfato, Endosulfan (somma degli isomeri alfa e beta e di Solfato di endosulfan, espressa in Endosulfan), EPN, Paration, Fenamidone, Fenarimol, Fenitrotion, Fenvalerate e Esfenvalerate (somma degli isomeri RS, SR), Fenvalerate e Esfenvalerate (somma degli isomeri RR, SS), Fipronil, Fipronil-solfone, Fipronil (somma di Fipronil e Fipronil-solfone espressa in Fipronil), Flonicamid, Fludioxonil, Eptacloro, Eptacloroepossido A, Eptacloroepossido B, Eptacloro (somma di Eptacloro e Eptacloro epossido, espressa come Eptacloro), Iprodione, Isocarbofos, Isoprocarb, Isoprotiolano, Metil-paration, o-fenilfenolo, Pentacloroanilina, Permetrina (somma degli isomeri), Procimidone, Quinalfos, Quintozene, Quintozene (somma di Pentacloroanilina e Quintozene, espressa come Quintozene), Spiromesifen, Teflutrin, Terbutilazina, Tetradifon, Tolclofos metile, Tolilfluanide, Tolilfluanide (somma di Dimetilamminosolfotoluidide e Tolilfluanide espressa come Tolilfuanide), Vinclozolin | UNI EN 15662:2018 | GC-MS/MS
Liguria | 1084C | La Spezia | 0 | prova correlata sospesa per cambio strumento. Prevista ripresa entro l'anno. | Alimenti di origine vegetale ad alto contenuto di amidi e/o proteine e basso contenuto d’acqua (compreso il caffè) | 3,5-dicloroanilina, acrinatrina, Aldrin, Benalaxil + Benalaxil-m, Bifenazato, Bifenile, Bromopropilato, Ciflutrin, Cipermetrina, Clomazone, Clorfenapir, Clorprofam, Clorpirifosmetile, Dieldrin, Dieldrin (somma di Aldrin e Dieldrin espressa come Dieldrin), Dietofencarb, Difenilammina, Diniconazolo, DMST + tolilfluanide, Endosulfan alfa, Endosulfan beta, Endosulfan solfato, Endosulfan (somma degli isomeri alfa e beta e di Solfato di endosulfan, espressa in Endosulfan), EPN, Eptacloro, Eptacloroepossido A, Eptacloroepossido B, Eptacloro (somma di Eptacloro e Eptacloro epossido, espressa come Eptacloro), Fenamidone, Fenarimol, Fenpropidin, Fenvalerate e Esfenvalerate (somma degli isomeri RS, SR), Fenvalerate e Esfenvalerate (somma degli isomeri RR, SS), Fipronil, Fipronilsolfone, Fipronil (somma di Fipronil e Fipronilsolfone espressa in Fipronil), Flonicamid, Fludioxonil, Fluopyram, Iprodione, Isocarbofos, Isoprocarb, Isoprotiolano, Lambdacialotrina, O-fenilfenolo, Pentacloroanilina, Permetrina (somma degli isomeri), Procimidone, Quinalfos, Spiromesifen, TCP, Teflutrin, Terbutilazina, Tetradifon, Tolclofos metile, Vinclozolin | UNI EN 15662:2018 | GC-MS/MS
Liguria | 1084C | La Spezia | 0 | prova correlata sospesa per cambio strumento. Prevista ripresa entro l'anno. | Alimenti di origine vegetale ad alto contenuto di zucchero e basso d’acqua | 3,5-Dicloroanilina, Acrinatrina, Aldrin, Bifenazato, Bromopropilato, Clorfenapir, Clorprofam, Clomazone, Clorpirifos-metile, lambda-cialotrina, Ciflutrin (somma degli isomeri), Cipermetrina (somma degli isomeri), Dicloran, Dieldrin, Aldrin e Dieldrin (Aldrin e Dieldrin combinati espressi come Dieldrin), Dietofencarb, Diniconazolo, Difenilammina, Dimetilaminosolfotoluidide (DMST), Endosulfan-alfa, Endosulfan-beta, Endosulfan-solfato, Endosulfan (somma degli isomeri alfa e beta e di Solfato di endosulfan, espressa in Endosulfan), EPN, Paration, Fenamidone, Fenarimol, Fenitrotion, Fenvalerate e Esfenvalerate (somma degli isomeri RS, SR), Fenvalerate e Esfenvalerate (somma degli isomeri RR, SS), Fipronil, Fipronil-solfone, Fipronil (somma di Fipronil e Fipronil-solfone espressa in Fipronil), Flonicamid, Fludioxonil, Eptacloro, Eptacloroepossido A, Eptacloroepossido B, Eptacloro (somma di Eptacloro e Eptacloro epossido, espressa come Eptacloro), Iprodione, Isocarbofos, Isoprocarb, Isoprotiolano, Metil-paration, o-fenilfenolo, Pentacloroanilina, Permetrina (somma degli isomeri), Procimidone, Quinalfos, Quintozene, Quintozene (somma di Pentacloroanilina e Quintozene, espressa come Quintozene), Spiromesifen, Teflutrin, Terbutilazina, Tetradifon, Tolclofos metile, Tolilfluanide, Tolilfluanide (somma di Dimetilamminosolfotoluidide e Tolilfluanide espressa come Tolilfuanide), Vinclozolin | UNI EN 15662:2018 | GC-MS/MS
Liguria | 1084C | La Spezia | 0 | prova correlata sospesa per cambio strumento. Prevista ripresa entro l'anno. | Alimenti di origine vegetale ad alto contenuto oleoso e contenuto d’acqua intermedio o molto basso | 3,5-dicloroanilina, Benalaxil + Benalaxil-m, Bifenazato, Bifenile, Bromopropilato, Ciflutrin, Cipermetrina, Clorfenapir, Clomazone, Clorprofam, Clorpirifosmetile, Dicloran, Dieldrin, Dietofencarb, Difenilammina, Diniconazolo, Endosulfan alfa, Endosulfan beta, Endosulfan solfato, Endosulfan (somma degli isomeri alfa e beta e di Solfato di endosulfan, espressa in Endosulfan), EPN, Fenamidone, Fenarimol, Fenitrotion, Fenvalerate e Esfenvalerate (somma degli isomeri RS, SR), Fenvalerate e Esfenvalerate (somma degli isomeri RR, SS), Fipronil, Fipronilsolfone, Fipronil (somma di Fipronil e Fipronilsolfone espressa in Fipronil), Flonicamid, Fludioxonil, Fluopyram, Isocarbofos, Isoprocarb, Isoprotiolano, Metil-Paration, O-fenilfenolo ,Paration, Permetrina (somma degli isomeri), Procimidone, Quinalfos, Spiromesifen, Teflutrin, Terbutilazina, Tetradifon, Tolclofos metile, Vinclozolin | UNI EN 15662:2018 | GC-MS/MS
Liguria | 1084C | La Spezia | V | prova flessibile | Campioni ambientali liquidi/Liquid Environmental samples | Composti Organovolatili/Volatile Organic Compounds in GC-MS | Vedere elenco dei dettagli delle prove flessibili | GC-MS
Liguria | 1084C | La Spezia | 0 | prova correlata sospesa per cambio strumento. Prevista ripresa entro l'anno. | Acque destinate al consumo umano, sorgive, sotterranee, superficiali, di scarico | Clorometano, cloruro di vinile, 1,1-dicloroetene, diclorometano, trans-1,2-dicloroetene, metil-terbutil-etere (MTBE), di-isopropil-etere (DIPE), 1,1-dicloroetano, Etil-ter-butil-etere (ETBE), cis-1,2-dicloroetene, triclorometano (cloroformio), tetraclorometano (carbonio tetracloruro), 1,1,1-tricloroetano, benzene, Ter-amil-metil-etere (TAME), 1,2-dicloroetano, tricloroetene (tricloroetilene), 1,2-dicloropropano, bromodiclorometano, toluene, tetracloroetene (tetracloroetilene), 1,1,2-tricloroetano, Dibromoclorometano, 1,2-dibromoetano, cloro-benzene, etilbenzene, m+p-xilene, o-xilene, 1-bromo-3-cloropropano, tribromometano (bromoformio), stirene, 1,1,2,2-tetracloroetano, 1,2,3-tricloropropano, 1,3-diclorobenzene, 1,4-diclorobenzene, 1,2-diclorobenzene, 1,3,5-triclorobenzene, esaclorobutadiene, 1,2,4-triclorobenzene, naftalene, 1,2,3-triclorobenzene | EPA 5030C 2003 +EPA 8260D 2018 | GC-MS
Liguria | 1084A | Genova | V | prova flessibile | Campioni ambientali liquidi/Liquid Environmental samples | Anioni/Anions in IC | Vedere elenco dei dettagli delle prove flessibili | IC
Liguria | 1084A | Genova | 0 | prova correlata | Acque destinate al consumo umano, Acque sotterranee | Cromo esavalente | EPA 7199:1996 | IC
Liguria | 1084A | Genova | 0 | prova correlata | Acque destinate al consumo umano | Cianuri totali | M.U. 2251:08 | IC
Liguria | 1084A | Genova | 0 | prova correlata | Acque destinate al consumo umano, di piscina d’acqua dolce, minerali naturali, sotterranee e superficiali | Anioni: clorito, cloruro, fluoruro, fosfato, nitrato, nitrito, solfato | Rapporti ISTISAN 2007/31 pag 115 Met ISS.CBB.037 | IC
Liguria | 1084A | Genova | V | prova flessibile | Campioni ambientali liquidi/Liquid Environmental samples | Metalli/Metals in ICP-MS | Vedere elenco dei dettagli delle prove flessibili | ICP-MS
Liguria | 1084A | Genova | 0 | prova correlata | Acque destinate al consumo umano, di piscina d’acqua dolce, per dialisi, minerali naturali, sotterranee e superficiali | Metalli: Alluminio, Antimonio, Arsenico, Bario, Berillio, Boro, Cadmio, Cobalto, Cromo, Ferro, Manganese, Mercurio, Molibdeno, Nichel, Piombo, Rame, Selenio, Stagno, Stronzio, Tallio, Titanio, Vanadio, Zinco | UNI EN ISO 17294-2:2016 | ICP-MS
Liguria | 1084A | Genova | V | prova flessibile | Alimenti/Food | Micotossine/Mycotoxins in HPLC | Vedere elenco dei dettagli delle prove flessibili | HPLC
Liguria | 1084A | Genova | 0 | prova correlata | Caffè, cereali e prodotti derivati compresi i prodotti per l’infanzia a base di cereali, spezie e frutta secca | Ocratossina A (0.3-15 µg/Kg per caffè, cereali e frutta secca, 0.1-3 µg/Kg per i prodotti per l’infanzia a base di cereali, 0.4-20 µg/Kg per spezie) | C054-GE rev 13 2018 | HPLC
Liguria | 1084A | Genova | 0 | prova correlata | Frutta secca, frutta a guscio, cereali, spezie e derivati | Aflatossine B1, B2, G1 e G2 | UNI EN 14123:2008 | HPLC
Liguria | 1084A | Genova | 0 | prova correlata | Orzo e caffè tostato | Ocratossina A | UNI EN 14132:2009 | HPLC
Liguria | 1084A | Genova | 0 | prova correlata | Vini | Ocratossina A | UNI EN 14133:2009 | HPLC
Liguria | 1084A | Genova | 0 | prova correlata | Succhi di mela e puree di mela | Patulina | UNI EN 14177:2004 | HPLC
Liguria | 1084A | Genova | 0 | prova correlata | Alimenti a base di mais | Fumonisine B1 e B2 | UNI EN 14352:2005 | HPLC
Liguria | 1084A | Genova | V | prova flessibile | Alimenti/Food | Micotossine/Mycotoxins in HPLC-MS/MS | Vedere elenco dei dettagli delle prove flessibili | HPLC-MS/MS
Liguria | 1084A | Genova | 0 | prova correlata | Cereali e derivati anche destinati all'infanzia | Zearalenone, Deossinivalenolo, Tossina T2, Tossina HT2 (Zearalenone 5-225 µg/Kg, Deossinivalenolo 50-2250 µg/Kg, Tossina T-2 e Tossina HT-2 2-75 µg/Kg) | C346-GE rev 2 2020 | HPLC-MS/MS
Liguria | 1084A | Genova | V | prova flessibile | Campioni ambientali solidi/Solid Environmental samples | Composti organo alogenati/Halogenated organic compounds (_) | Vedere elenco dei dettagli delle prove flessibili
Liguria | 1084A | Genova | 0 | prova correlata | Suoli e sedimenti | Policlorodibenzodiossine (PCDD):2378-TCDD, 12378-PeCDD, 123478-HxCDD, 123678-HxCDD, 123789-HxCDD, 1234678-HpCDD, OCDD; Policlorodibenzofurani (PCDF): 2378-TCDF, 12378-PeCDF, 23478-PeCDF, 123478-HxCDF, 123678-HxCDF, 234678-HxCDF, 123789-HxCDF, 1234678-HpCDF, 1234789-HpCDF, OCDF; Sommatoria Policlorodibenzodiossine/Policlorodibenzofurani (PCDD/PCDF) come tossicità equivalente I-TEQ da conversione I-TEF (da calcolo) | EPA 1613B 1994 + NATO CCMS Report n° 176 1988
Liguria | 1084A | Genova | V | prova flessibile | Alimenti/Food | Composti organo alogenati/Halogenated organic compounds in HRGC/HRMS | Vedere elenco dei dettagli delle prove flessibili | HRGC/HRMS
Liguria | 1084A | Genova | 0 | prova correlata | Alimenti | Policlorodibenzodiossine (PCDD):2378-TCDD, 12378-PeCDD, 123478-HxCDD, 123678-HxCDD, 123789-HxCDD, 1234678-HpCDD, OCDD; Policlorodibenzofurani (PCDF): 2378-TCDF, 12378-PeCDF, 23478-PeCDF, 123478-HxCDF, 123678-HxCDF, 234678-HxCDF, 123789-HxCDF, 1234678-HpCDF, 1234789-HpCDF, OCDF; Sommatoria Policlorodibenzodiossine/Policlorodibenzofurani (PCDD/PCDF) come tossicità equivalente OMS-TEQ da conversione OMS-TEF (da calcolo) | EPA 1613B 1994 + OMS-TEF 2005 | HRGC/HRMS
Liguria | 1084A | Genova | 0 | prova correlata | Alimenti | Bifenili Policlorurati (PCBs) dioxin like: PCB 77, PCB 81, PCB 105, PCB 114, PCB 118, PCB 123, PCB 126, PCB 156, PCB 157, PCB 167, PCB 169, PCB 189. Sommatoria Bifenili Policlorurati dioxin like come equivalente di tossicità OMS-TEQ da conversione Equivalente di tossicità OMS-TEF 2005 (da calcolo) | EPA 1668C 2010 + OMS-TEF 2005 | HRGC/HRMS
Liguria | 1084A | Genova | V | prova flessibile | Supporti da campionamento aria di ambienti di lavoro/Samples from air sampling of workplace air, Supporti da campionamento aria di ambienti di vita/Samples from air sampling of ambient air, Supporti da campionamento aria/Air sampling media | Fibre di amianto/Asbestos fibers in SEM | Vedere elenco dei dettagli delle prove flessibili | SEM
Liguria | 1084A | Genova | 0 | prova correlata | Membrane filtranti aria ambiente | Fibre di amianto | DM 06/09/1994 SOGU n° 288 10/12/1994 All.2B (escluso campionamento) | SEM
Liguria | 1084A | Genova | V | prova flessibile | Grassi di origine vegetale/Vegetable fats, Oli di origine vegetale/Vegetable oils | Idrocarburi policiclici aromatici (IPA)/Polycyclic aromatic hydrocarbon (PAH) in HPLC | Vedere elenco dei dettagli delle prove flessibili | HPLC
Liguria | 1084A | Genova | 0 | prova correlata | Grassi di origine vegetale, Oli di origine vegetale | Idrocarburi policiclici aromatici: Acenaftene, Fluorene, Fenantrene, Antracene, Fluorantene, Pirene, Benzo(a)antracene, Crisene, Benzo(e)pirene, Benzo(b)fluorantene,Benzo(k)fluorantene,Benzo(a)pirene, Dibenzo(a,h)antracene, Benzo(g,h,i)perilene, Indeno(1,2,3-cd)pirene (0.4-400 µg/Kg) | C152-GE rev 9 2019 | HPLC
Lombardia | 1324 B | Milano (Parabiago) | V | Campo flessibile | Acque | Composti organo alogenati/Halogenated organic compounds, Composti organovolatili/Volatile organic compounds (_) | Vedere l’elenco dei dettagli delle prove flessibili.
Lombardia | 1324B | Milano (Parabiago) | 0 | Prova correlata | Acque, acque di scarico | Cloruro di vinile, 1,1-Dicloroetilene, Diclorometano, 1,2-Dicloroetilene-Trans, 1,1-Dicloroetano, 1,2-Dicloroetilene-Cis, Triclorometano, 1,1,1-Tricloroetano, Tetracloruro di Carbonio, 1,2-Dicloroetano, Tricloroetilene, 1,2-Dicloropropano, Bromodiclorometano, 1,1,2-Tricloroetano, Tetracloroetilene, Dibromoclorometano, 1,1,1,2-Tetracloroetano, Tribromometano, 1,1,2,2-Tetracloroetano, Esaclorobutadiene, Monoclorobenzene, 1,3-Diclorobenzene, 1,4-Diclorobenzene, 1,2-Diclorobenzene, 1,2,4-Triclorobenzene, Benzene, Toluene, Etilbenzene, o-Xilene, m+p-Xileni, Stirene, Isopropilbenzene, Naftalene | EPA 5030C 2003 + EPA 8260D 2018 | GC/MS
Categoria*:
Categoria V: prove accreditate con scopo flessibile sia da Laboratori di Prova
Categoria 0: prove eseguite presso il Laboratorio